## Resumo
RESUMO GERAL
OBRA: | AGÊNCIA TRANSFUSIONAL NO PRÉDIO BLOCO B DO HCPA
OBRA: | CONSTRUÇÃO E REFORMA
CLIENTE: | HOSPITAL DE CLINICAS DE PORTO ALEGRE
LOCAL: | RUA RAMIRO BARCELOS, 2350 – BLOCO B DO HCPA PORTO ALEGRE
ÁREA (m²): | 282.94
RESP. TECNICO: | HUMBERTO LUIZ DE CARVALHO ENCHAKI ENGENHEIRO CIVIL CREA RS 089568-D
OBS.: Orçamento baseado em composições de preços da tabelas governamentais oficiais.
A taxa de BDI foi calculada de acordo com as diretrizes apresentadas no Acórdão nº 2622/2013 - TCU - Plenário.
As medidas aqui referidas são decorrentes do projeto.
BASE DE DADOS: | SINAPI JULHO 2020 DESONERADO - ATUALIZADO PELO INCC MARÇO 2021
DATA: |  | 2020-05-11
REVISÃO: |  | 11 | INCC | ÍNDICE
| BDI GERAL | 24.97% | JUL/20 | 799.589
| BDI EQUIPAMENTOS | 14.97% | MAR/21 | 880.265
LEIS SOCIAIS HORISTA: |  | 86.73% | ATUALIZAÇÃO | 1.1009
LEIS SOCIAIS MENSALISTA |  | 49.01%
CÓD. | DESCRIÇÃO |  | SUBTOTAL C/ BDI (R$) | % ITEM
1.0 | SERVIÇOS INICIAIS |  | 56075.79 | 3.925% | 1
2.0 | ADMINSTRAÇÃO LOCAL |  | 243688.44 | 17.06% | 2
3.0 | DEMOLIÇÃO E REFORÇOS ESTRUTURAIS |  | 17234.39 | 1.206% | 3
4.0 | INFRAESTRUTURA |  | 13520.78 | 0.9464% | 4
5.0 | SUPRAESTRUTURA |  | 41322.8 | 2.893% | 5
6.0 | COBERTURA |  | 4968.92 | 0.3478% | 6
7.0 | IMPERMEABILIZAÇÃO |  | 23867.87 | 1.671% | 7
8.0 | PAREDES |  | 34435.87 | 2.41% | 8
9.0 | INSTALAÇÕES HIDROSSANITARIAS |  | 17799.97 | 1.246% | 9
10.0 | INSTALAÇÕES ELETRICAS E LÓGICA |  | 265460.45 | 18.58% | 10
11.0 | ESQUADRIAS PORTAS E JANELAS |  | 40115.74 | 2.808% | 11
12.0 | REVESTIMENTOS PAREDES, FORROS E PISOS |  | 107917.68 | 7.554% | 12
13.0 | PINTURAS |  | 39846.17 | 2.789% | 13
14.0 | VIDROS |  | 1550.14 | 0.1085% | 14
15.0 | TAMPOS E ACESSORIOS |  | 4873.3 | 0.3411% | 15
16.0 | CLIMATIZAÇÃO |  | 509603.18 | 35.67% | 16
17.0 | SERVIÇOS FINAIS E COMPLEMENTARES |  | 6304.5 | 0.4413% | 17
| TOTAL GERAL: |  | 1428585.99 | 100%
| Custo do m² (R$/m²): |  | 5049.0775
2020-05-11
Responsável Técnico: Humberto Luiz de Carvalho Enchaki
Engenheiro Civil CREA/RS 089568-D
SERVIÇOS COMPLEMENTARES
ADMINISTRAÇÃO LOCAL

## PLANILHA GERAL
|  |  | OBRA: | CONSTRUÇÃO E REFORMA | [8 empty] | DATA: |  |  | 2020-05-11 |  | TOTAL ORIGINAL (JUL/21)
|  |  |  | AGÊNCIA TRANSFUSIONAL NO PRÉDIO BLOCO B DO HCPA | [5 empty] | LEIS SOCIAIS HORISTA: |  | 86.73% | TOTAL GERAL |  | 1428585.99 |  |  | 1021518.78
|  |  | LOCAL: | RUA RAMIRO BARCELOS, 2350 – BLOCO B DO HCPA PORTO ALEGRE | [5 empty] | LEIS SOCIAIS MENSALISTA |  | 49.01% |  |  | REVISÃO: | 11
|  |  | ÁREA (m²): | 282.94 | [10 empty] | BDI GERAL | 24.97%
|  | BASE DE DADOS: |  | SINAPI JULHO 2020 DESONERADO - ATUALIZADO PELO INCC MARÇO 2021 | [8 empty] | LEIS SOCIAIS HORISTA: |  |  | 86.73%
|  | CLIENTE: |  | HOSPITAL DE CLINICAS DE PORTO ALEGRE | [8 empty] | LEIS SOCIAIS MENSALISTA |  |  | 49.01%
[15 empty] | BDI EQUIPAMENTOS | 14.97%
*Itens alterados por eng. HCPA | ITEM | BANCO | CODIGO | DISCRIMAÇÃO DOS SERVIÇOS | UNID | QUANT. | SEM BDI - JUL20 |  | SEM BDI - MAR/21 |  | COM BDI
[7 empty] | CUSTO | CUSTO | CUSTO | CUSTO | VALOR | VALOR | VALOR | VALOR | TOTAL | PERCENTUAL
[7 empty] | UNITARIO | UNITARIO | UNITARIO | UNITARIO | UNITARIO | UNITARIO | TOTAL | TOTAL | GERAL
[7 empty] | MATERIAL | MÃO DE OBRA | MATERIAL | MÃO DE OBRA | MATERIAL | MÃO DE OBRA | MATERIAL | MÃO DE OBRA | M+MO | %
| 1.0 |  |  | SERVIÇOS INICIAIS | [10 empty] | 56075.79 | 3.925% | 1 | 0
| 1.1 |  |  | INSTALAÇÃO DO CANTEIRO DE OBRAS
| 1.1.1 | SINAPI | 85424 | ISOLAMENTO DE OBRA COM TELA PLASTICA COM MALHA DE 5MM E ESTRUTURA DE MADEIR A PONTALETEADA | 375 | M2 | 4.12 | 14.22 | 4.5357 | 15.6548 | 5.67 | 19.56 | 2126.25 | 7335 | 9461.25 | 0.6623%
| 1.1.2 | SINAPI | 74209/1 | PLACA DE OBRA EM CHAPA DE ACO GALVANIZADO | 8 | M2 | 325.64 | 43.56 | 358.496 | 47.9551 | 448.01 | 59.93 | 3584.08 | 479.44 | 4063.52 | 0.2844%
| 1.1.3 | SINAPI | 73847/1 | ALUGUEL CONTAINER/ESCRIT INCL INST ELET LARG=2,20 COMP=6,20M ALT=2 ,50M CHAPA ACO C/NERV TRAPEZ FORRO C/ISOL TERMO/ACUSTICO CHASSIS REFORC PISO COMPE NS NAVAL EXC TRANSP/CARGA/DESCARGA | 8 | MES | 390.62 | 0 | 430.0323 | 0 | 537.41 | 0 | 4299.28 | 0 | 4299.28 | 0.3009%
| 1.1.4 | SINAPI | 73847/4 | ALUGUEL CONTAINER/SANIT C/4 VASOS/1 LAVAT/1 MIC/4 CHUV LARG= 2,20M COMPR=6,20M ALT=2,50M CHAPAS ACO C/NERV TRAPEZ FORRO C/ ISOL TERMO-ACUST CHASSISRE FORC PISO COMPENS NAVAL INCL INST RA ELETR/HIDRO-SANIT EXCL TRANSP/CAR | 8 | MES | 713.15 | 0 | 785.1046 | 0 | 981.13 | 0 | 7849.04 | 0 | 7849.04 | 0.5494%
| 1.1.5 | SINAPI | 85253 | GALPAO ABERTO EM CANTEIRO DE OBRA, COM ESTRUTURA EM MADEIRA (REAPROVEITAMEN TO 3X) E TELHA ONDULADA 6MM, INCLUINDO PISO CIMENTADO COM PREPARO DO TERRENO | 20 | M2 | 38.3 | 166.36 | 42.1643 | 183.1452 | 52.69 | 228.87 | 1053.8 | 4577.4 | 5631.2 | 0.3942%
| 1.1.6 | SINAPI | 73618 | LOCACAO MENSAL DE ANDAIME METALICO TIPO FACHADEIRO, INCLUSIVE MONTAGEM | 360 | M2 | 7.2 | 3.44 | 7.9265 | 3.7871 | 9.91 | 4.73 | 3567.6 | 1702.8 | 5270.4 | 0.3689%
| 1.1.7 | SINAPI | 73686 | LOCACAO DA OBRA, COM USO DE EQUIPAMENTOS TOPOGRAFICOS, INCLUSIVE NIVELADOR | 282.94 | M2 | 6.29 | 11.69 | 6.9246 | 12.8695 | 8.65 | 16.08 | 2447.43 | 4549.68 | 6997.11 | 0.4898%
| 1.1.8 | SINAPI | 98458 | TAPUME COM COMPENSADO DE MADEIRA. AF_05/2018 | 95 | M2 | 77.12 | 13.29 | 84.9012 | 14.6309 | 106.1 | 18.28 | 10079.5 | 1736.6 | 11816.1 | 0.8271%
| 1.1.9 | PROPRIA | H27 | Anotação de Responsabilidade Tecnica taxa | 1 | un | 500 | 0 | 550.4484 | 0 | 687.89 | 0 | 687.89 | 0 | 687.89 | 0.04815%
| 2.0 |  |  | ADMINSTRAÇÃO LOCAL | [10 empty] | 243688.44 | 17.06% | 2 | 0
* | 2.1 | SINAPI | 100320 | ENGENHEIRO CIVIL PLENO COM ENCARGOS COMPLEMENTARES | 4 | MES | 109.69 | 15151.68 | 320.98 | 16085.27 | 401.12 | 20101.53 | 1604.48 | 80406.12 | 82010.6 | 5.741%
* | 2.2 | SINAPI | 94295 | MESTRE DE OBRAS COM ENCARGOS COMPLEMENTARES | 8 | MES | 193.7 | 9182.53 | 419.23 | 9672 | 523.91 | 12086.96 | 4191.28 | 96695.68 | 100886.96 | 7.062%
* | 2.3 | SINAPI | 93564 | APONTADOR OU APROPRIADOR COM ENCARGOS COMPLEMENTARES | 8 | MES | 121.49 | 2888.18 | 263.81 | 2783.02 | 329.68 | 3477.9 | 2637.44 | 27823.2 | 30460.64 | 2.132%
* | 2.4 | SINAPI | 93563 | ALMOXARIFE COM ENCARGOS COMPLEMENTARES | 8 | MES | 121.49 | 2876 | 239.35 | 2794.44 | 299.11 | 3492.17 | 2392.88 | 27937.36 | 30330.24 | 2.123%
| 3.0 |  |  | DEMOLIÇÃO E REFORÇOS ESTRUTURAIS | [10 empty] | 17234.39 | 1.206% | 3 | 0
| 3.1 |  |  | CASA DE MAQUINAS
| 3.1.1 | SINAPI | 97622 | DEMOLIÇÃO DE ALVENARIA DE BLOCO FURADO, DE FORMA MANUAL, SEM REAPROVEITAMEN TO. AF_12/2017 | 8.95 | M3 | 3.58 | 34.8 | 3.9412 | 38.3112 | 4.93 | 47.88 | 44.12 | 428.53 | 472.65 | 0.03309%
| 3.1.2 | SINAPI | 97626 | DEMOLIÇÃO DE PILARES E VIGAS EM CONCRETO ARMADO, DE FORMA MANUAL, SEM REAPR OVEITAMENTO. AF_12/2017 | 1.85 | M3 | 48.16 | 358.76 | 53.0192 | 394.9577 | 66.26 | 493.57 | 122.58 | 913.1 | 1035.68 | 0.0725%
| 3.1.3 | SINAPI | 84152 | DEMOLICAO MANUAL CONCRETO ARMADO (PILAR / VIGA / LAJE) - INCL EMPILHACAO LA TERAL NO CANTEIRO | 1.69 | M3 | 26.28 | 255.36 | 28.9316 | 281.125 | 36.16 | 351.32 | 61.11 | 593.73 | 654.84 | 0.04584%
| 3.1.4 | SINAPI | 73801/2 | DEMOLICAO DE CAMADA DE ASSENTAMENTO/CONTRAPISO COM USO DE PONTEIRO, ESPESSU RA ATE 4CM | 98.22 | M2 | 2.1 | 20.09 | 2.3119 | 22.117 | 2.89 | 27.64 | 283.86 | 2714.8 | 2998.66 | 0.2099%
| 3.1.5 | SINAPI | 97628 | DEMOLICAO DE CAMADA DE ASSENTAMENTO/CONTRAPISO COM USO DE PONTEIRO, ESPESSU RA ATE 4CM | 1.35 | M3 | 17.72 | 171.95 | 19.5079 | 189.2992 | 24.38 | 236.56 | 32.91 | 319.36 | 352.27 | 0.02466%
| 3.1.6 | SINAPI | 85387 | REMOCAO MANUAL DE ENTULHO | 4.5 | M3 | 5.04 | 48.19 | 5.5485 | 53.0522 | 6.93 | 66.3 | 31.19 | 298.35 | 329.54 | 0.02307%
| 3.2 |  |  | AGENCIA TRANSFUSIONAL
| 3.2.1 | SINAPI | 85332 | RETIRADA DE APARELHOS DE ILUMINACAO C/ REAPROVEITAMENTO DE LAMPADAS | 11 | UN | 0.37 | 4.53 | 0.40733 | 4.9871 | 0.51 | 6.23 | 5.61 | 68.53 | 74.14 | 0.00519%
| 3.2.2 | SINAPI | 72143 | RETIRADA DE BATENTES DE MADEIRA | 1 | UN | 3.46 | 36.82 | 3.8091 | 40.535 | 4.76 | 50.66 | 4.76 | 50.66 | 55.42 | 0.003879%
| 3.2.3 | SINAPI | 72142 | RETIRADA DE FOLHAS DE PORTA DE PASSAGEM OU JANELA | 1 | UN | 0.71 | 7.18 | 0.78164 | 7.9044 | 0.98 | 9.88 | 0.98 | 9.88 | 10.86 | 0.0007602%
| 3.2.4 | SINAPI | 85376 | DEMOLICAO DE PISO VINILICO | 129.49 | M2 | 0.47 | 4.5 | 0.51742 | 4.954 | 0.65 | 6.19 | 84.17 | 801.54 | 885.71 | 0.062%
| 3.2.5 | SINAPI | 85372 | DEMOLICAO DE FORRO DE GESSO | 129.49 | M2 | 0.21 | 2.01 | 0.23119 | 2.2128 | 0.29 | 2.77 | 37.55 | 358.69 | 396.24 | 0.02774%
| 3.2.6 | SINAPI | 85416 | REMOCAO DE TOMADAS OU INTERRUPTORES ELETRICOS | 12 | UN | 1.04 | 11.07 | 1.1449 | 12.1869 | 1.43 | 15.23 | 17.16 | 182.76 | 199.92 | 0.01399%
| 3.2.7 | SINAPI | 97628 | DEMOLIÇÃO DE LAJES, DE FORMA MANUAL, SEM REAPROVEITAMENTO. AF_12/2017 | 1.28 | M3 | 17.72 | 171.95 | 19.5079 | 189.2992 | 24.38 | 236.56 | 31.21 | 302.8 | 334.01 | 0.02338%
| 3.2.8 | SINAPI | 72214 | DEMOLICAO DE ALVENARIA ESTRUTURAL DE BLOCOS VAZADOS DE CONCRETO | 2.52 | M3 | 5.6 | 53.55 | 6.165 | 58.953 | 7.7 | 73.67 | 19.4 | 185.65 | 205.05 | 0.01435%
| 3.2.9 | PLEO | 22195 | RETIRADA DE DUTOS DE AR CONDICIONADO | 195 | M | 0 | 3.73 | 0 | 4.1063 | 0 | 5.13 | 0 | 1000.35 | 1000.35 | 0.07002%
| 3.3 |  |  | REFORÇO ESTRUTURAL
| 3.3.1 | SINAPI | 90439 | FURO EM CONCRETO PARA DIÂMETROS MENORES OU IGUAIS A 40 MM. AF_05/2015 | 12 | UN | 4.86 | 40.84 | 5.3504 | 44.9606 | 6.69 | 56.19 | 80.28 | 674.28 | 754.56 | 0.05282%
| 3..3.2 | SINAPI | 100763 | VIGA METÁLICA EM PERFIL LAMINADO OU SOLDADO EM AÇO ESTRUTURAL, COM CONEXÕES PARAFUSADAS, INCLUSOS MÃO DE OBRA, TRANSPORTE E IÇAMENTO UTILIZANDO GUINDASTE - FORNECIMEN TO E INSTALAÇÃO. AF_01/2020_P | 546 | KG | 8.96 | 0.76 | 9.864 | 0.83668 | 12.33 | 1.05 | 6732.18 | 573.3 | 7305.48 | 0.5114%
| 3.4 |  |  | CIRCULAÇÃO / CORREDORES
| 3.4.1 | SINAPI | 85372 | DEMOLICAO DE FORRO DE GESSO | 55.23 | M2 | 0.21 | 2.01 | 0.23119 | 2.2128 | 0.29 | 2.77 | 16.02 | 152.99 | 169.01 | 0.01183%
| 4.0 |  |  | INFRAESTRUTURA | [10 empty] | 13520.78 | 0.9464% | 4 | 0
| 4.1 |  |  | CASA DE MAQUINAS
| 4.1.1 | SINAPI | 90439 | FURO EM CONCRETO PARA DIÂMETROS MENORES OU IGUAIS A 40 MM. AF_05/2015 | 80 | UN | 4.86 | 40.84 | 5.3504 | 44.9606 | 6.69 | 56.19 | 535.2 | 4495.2 | 5030.4 | 0.3521%
| 4.1.2 | SINAPI | 83736 | REPARO/COLAGEM DE ESTRUTURAS DE CONCRETO COM ADESIVO ESTRUTURAL A BASE DE E POXI, E=2 MM | 12.5 | M2 | 124.75 | 33.11 | 137.3369 | 36.4507 | 171.63 | 45.55 | 2145.38 | 569.38 | 2714.76 | 0.19%
| 4.1.1 |  |  | ESPERAS DE PILARES
| 4.1.1.1.1 | SINAPI | 92762 | ARMAÇÃO DE PILAR OU VIGA DE UMA ESTRUTURA CONVENCIONAL DE CONCRETO ARMADO E M UM EDIFÍCIO DE MÚLTIPLOS PAVIMENTOS UTILIZANDO AÇO CA-50 DE 10,0 MM - MONTAGEM. AF_12/20 15 | 19 | KG | 5.99 | 1.2 | 6.5944 | 1.3211 | 8.24 | 1.65 | 156.56 | 31.35 | 187.91 | 0.01315%
| 4.1.1.1.2 | SINAPI | 92779 | ARMAÇÃO DE PILAR OU VIGA DE UMA ESTRUTURA CONVENCIONAL DE CONCRETO ARMADO E M UMA EDIFICAÇÃO TÉRREA OU SOBRADO UTILIZANDO AÇO CA-50 DE 12,5 MM - MONTAGEM. AF_12/2015 | 7.1 | KG | 5.25 | 1.4 | 5.7797 | 1.5413 | 7.22 | 1.93 | 51.26 | 13.7 | 64.96 | 0.004547%
| 4.1.2 |  |  | VIGAS DO TERRAÇO
| 4.1.1.2.1 | SINAPI | 96539 | FABRICAÇÃO, MONTAGEM E DESMONTAGEM DE FÔRMA PARA VIGA BALDRAME, EM CHAPA DE MADEIRA COMPENSADA RESINADA, E=17 MM, 2 UTILIZAÇÕES. AF_06/2017 | 19.84 | M2 | 29.84 | 43.04 | 32.8508 | 47.3826 | 41.05 | 59.21 | 814.43 | 1174.73 | 1989.16 | 0.1392%
| 4.1.1.2.2 | SINAPI | 96544 | ARMAÇÃO DE BLOCO, VIGA BALDRAME OU SAPATA UTILIZANDO AÇO CA-50 DE 6,3 MM -M ONTAGEM. AF_06/2017 | 8.5 | KG | 6.4 | 3.81 | 7.0457 | 4.1944 | 8.8 | 5.24 | 74.8 | 44.54 | 119.34 | 0.008354%
| 4.1.1.2.3 | SINAPI | 96545 | ARMAÇÃO DE BLOCO, VIGA BALDRAME OU SAPATA UTILIZANDO AÇO CA-50 DE 8 MM - MO NTAGEM. AF_06/2017 | 22.8 | KG | 6.5 | 2.73 | 7.1558 | 3.0054 | 8.94 | 3.76 | 203.83 | 85.73 | 289.56 | 0.02027%
| 4.1.1.2.4 | SINAPI | 96546 | ARMAÇÃO DE BLOCO, VIGA BALDRAME OU SAPATA UTILIZANDO AÇO CA-50 DE 10 MM - M ONTAGEM. AF_06/2017 | 27.7 | KG | 6.07 | 2.03 | 6.6824 | 2.2348 | 8.35 | 2.79 | 231.3 | 77.28 | 308.58 | 0.0216%
| 4.1.1.2.5 | SINAPI | 96547 | ARMAÇÃO DE BLOCO, VIGA BALDRAME OU SAPATA UTILIZANDO AÇO CA-50 DE 12,5 MM - MONTAGEM. AF_06/2017 | 21.8 | KG | 5.26 | 1.49 | 5.7907 | 1.6403 | 7.24 | 2.05 | 157.83 | 44.69 | 202.52 | 0.01418%
| 4.1.1.2.6 | SINAPI | 96543 | ARMAÇÃO DE BLOCO, VIGA BALDRAME E SAPATA UTILIZANDO AÇO CA-60 DE 5 MM - MON TAGEM. AF_06/2017 | 41.11 | KG | 6.03 | 5.3 | 6.6384 | 5.8348 | 8.3 | 7.29 | 341.21 | 299.69 | 640.9 | 0.04486%
| 4.1.1.2.7 | SINAPI | 74138/5 | CONCRETO USINADO BOMBEADO FCK=35MPA, INCLUSIVE LANCAMENTO E ADENSAMENTO | 1 | M3 | 373.13 | 50.72 | 410.7776 | 55.8375 | 513.34 | 69.78 | 513.34 | 69.78 | 583.12 | 0.04082%
| 4.1.1.2.8 | SINAPI | 100205 | TRANSPORTE HORIZONTAL COM JERICA DE 60 L, DE MASSA/ GRANEL (UNIDADE: M3XKM) . AF_07/2019 | 1 | M3XKM | 95.63 | 914.39 | 105.2788 | 1006.6491 | 131.57 | 1258 | 131.57 | 1258 | 1389.57 | 0.09727%
| 5.0 |  |  | SUPRAESTRUTURA | [10 empty] | 41322.8 | 2.893% | 5 | 0
| 5.1 |  |  | PILARES
| 5.1.1 | SINAPI | 92263 | FABRICAÇÃO DE FÔRMA PARA PILARES E ESTRUTURAS SIMILARES, EM CHAPA DE MADEIR A COMPENSADA RESINADA, E = 17 MM. AF_12/2015 | 23.26 | M2 | 58.54 | 30.88 | 64.4465 | 33.9957 | 80.54 | 42.48 | 1873.36 | 988.08 | 2861.44 | 0.2003%
| 5.1.2 | SINAPI | 92775 | ARMAÇÃO DE PILAR OU VIGA DE UMA ESTRUTURA CONVENCIONAL DE CONCRETO ARMADO E M UMA EDIFICAÇÃO TÉRREA OU SOBRADO UTILIZANDO AÇO CA-60 DE 5,0 MM - MONTAGEM. AF_12/2015 | 32.4 | KG | 5.96 | 5.47 | 6.5613 | 6.0219 | 8.2 | 7.53 | 265.68 | 243.97 | 509.65 | 0.03568%
| 5.1.3 | SINAPI | 92778 | ARMAÇÃO DE PILAR OU VIGA DE UMA ESTRUTURA CONVENCIONAL DE CONCRETO ARMADO E M UMA EDIFICAÇÃO TÉRREA OU SOBRADO UTILIZANDO AÇO CA-50 DE 10,0 MM - MONTAGEM. AF_12/2015 | 87.9 | KG | 6.06 | 1.97 | 6.6714 | 2.1688 | 8.34 | 2.71 | 733.09 | 238.21 | 971.3 | 0.06799%
| 5.1.4 | SINAPI | 92779 | ARMAÇÃO DE PILAR OU VIGA DE UMA ESTRUTURA CONVENCIONAL DE CONCRETO ARMADO E M UMA EDIFICAÇÃO TÉRREA OU SOBRADO UTILIZANDO AÇO CA-50 DE 12,5 MM - MONTAGEM. AF_12/2015 | 31 | KG | 5.25 | 1.4 | 5.7797 | 1.5413 | 7.22 | 1.93 | 223.82 | 59.83 | 283.65 | 0.01986%
| 5.1.5 | SINAPI | 74138/5 | CONCRETO USINADO BOMBEADO FCK=35MPA, INCLUSIVE LANCAMENTO E ADENSAMENTO | 1.15 | M3 | 373.13 | 50.72 | 410.7776 | 55.8375 | 513.34 | 69.78 | 590.34 | 80.25 | 670.59 | 0.04694%
| 5.1.6 | SINAPI | 100205 | TRANSPORTE HORIZONTAL COM JERICA DE 60 L, DE MASSA/ GRANEL (UNIDADE: M3XKM) . AF_07/2019 | 1.15 | M3XKM | 95.63 | 914.39 | 105.2788 | 1006.6491 | 131.57 | 1258 | 151.31 | 1446.7 | 1598.01 | 0.1119%
| 5.2 |  |  | VIGAS COBERTURA CASA DEMAQUINAS
| 5.2.1 | SINAPI | 92265 | FABRICAÇÃO DE FÔRMA PARA VIGAS, EM CHAPA DE MADEIRA COMPENSADA RESINADA, E= 17 MM. AF_12/2015 | 36.45 | M2 | 45.73 | 24.85 | 50.344 | 27.3573 | 62.91 | 34.19 | 2293.07 | 1246.23 | 3539.3 | 0.2477%
| 5.2.2 | SINAPI | 92777 | ARMAÇÃO DE PILAR OU VIGA DE UMA ESTRUTURA CONVENCIONAL DE CONCRETO ARMADO E M UMA EDIFICAÇÃO TÉRREA OU SOBRADO UTILIZANDO AÇO CA-50 DE 8,0 MM - MONTAGEM. AF_12/2015 | 32.8 | KG | 6.5 | 2.72 | 7.1558 | 2.9944 | 8.94 | 3.74 | 293.23 | 122.67 | 415.9 | 0.02911%
| 5.2.3 | SINAPI | 92778 | ARMAÇÃO DE PILAR OU VIGA DE UMA ESTRUTURA CONVENCIONAL DE CONCRETO ARMADO E M UMA EDIFICAÇÃO TÉRREA OU SOBRADO UTILIZANDO AÇO CA-50 DE 10,0 MM - MONTAGEM. AF_12/2015 | 6.1 | KG | 6.06 | 1.97 | 6.6714 | 2.1688 | 8.34 | 2.71 | 50.87 | 16.53 | 67.4 | 0.004718%
| 5.2.4 | SINAPI | 92779 | ARMAÇÃO DE PILAR OU VIGA DE UMA ESTRUTURA CONVENCIONAL DE CONCRETO ARMADO E M UMA EDIFICAÇÃO TÉRREA OU SOBRADO UTILIZANDO AÇO CA-50 DE 12,5 MM - MONTAGEM. AF_12/2015 | 78.6 | KG | 5.25 | 1.4 | 5.7797 | 1.5413 | 7.22 | 1.93 | 567.49 | 151.7 | 719.19 | 0.05034%
| 5.2.5 | SINAPI | 92768 | ARMAÇÃO DE LAJE DE UMA ESTRUTURA CONVENCIONAL DE CONCRETO ARMADO EM UM EDIF ÍCIO DE MÚLTIPLOS PAVIMENTOS UTILIZANDO AÇO CA-60 DE 5,0 MM - MONTAGEM. AF_12/2015 | 56.9 | KG | 5.78 | 2.59 | 6.3632 | 2.8513 | 7.95 | 3.56 | 452.36 | 202.56 | 654.92 | 0.04584%
| 5.2.6 | SINAPI | 92775 | ARMAÇÃO DE PILAR OU VIGA DE UMA ESTRUTURA CONVENCIONAL DE CONCRETO ARMADO E M UMA EDIFICAÇÃO TÉRREA OU SOBRADO UTILIZANDO AÇO CA-60 DE 5,0 MM - MONTAGEM. AF_12/2015 | 39.1 | KG | 5.96 | 5.47 | 6.5613 | 6.0219 | 8.2 | 7.53 | 320.62 | 294.42 | 615.04 | 0.04305%
| 5.2.7 | SINAPI | 74138/5 | CONCRETO USINADO BOMBEADO FCK=35MPA, INCLUSIVE LANCAMENTO E ADENSAMENTO | 2.1 | M3 | 373.13 | 50.72 | 410.7776 | 55.8375 | 513.34 | 69.78 | 1078.01 | 146.54 | 1224.55 | 0.08572%
| 5.2.8 | SINAPI | 100205 | TRANSPORTE HORIZONTAL COM JERICA DE 60 L, DE MASSA/ GRANEL (UNIDADE: M3XKM) . AF_07/2019 | 2.1 | M3XKM | 95.63 | 914.39 | 105.2788 | 1006.6491 | 131.57 | 1258 | 276.3 | 2641.8 | 2918.1 | 0.2043%
| 5.3 |  |  | LAJE DA COBERTURA CASA DE MAQUINAS
* | 5.3.1 | SINAPI | 101963 adaptada | LAJE PRÉ-MOLDADA UNIDIRECIONAL, BIAPOIADA, ENCHIMENTO EM EPS, VIGOTA CONVENCIONAL, ALTURA TOTAL DA LAJE (ENCHIMENTO+CAPA) = (8+5). AF_11/2020 | 85 | M2 | 46.2 | 17.54 | 133.36 | 46.88 | 166.66 | 58.59 | 14166.1 | 4980.15 | 19146.25 | 1.34%
| 5.3.2 | SINAPI | 100205 | TRANSPORTE HORIZONTAL COM JERICA DE 60 L, DE MASSA/ GRANEL (UNIDADE: M3XKM) . AF_07/2019 | 3.69 | M3XKM | 95.63 | 914.39 | 105.2788 | 1006.6491 | 131.57 | 1258 | 485.49 | 4642.02 | 5127.51 | 0.3589%
| 6.0 |  |  | COBERTURA | [10 empty] | 4968.92 | 0.3478% | 6 | 0
| 6.1 | SINAPI | 101154 | ALVENARIA DE VEDAÇÃO DE BLOCOS DE CONCRETO CELULAR DE 10X30X60CM (ESPESSURA 10CM) E ARGAMASSA DE ASSENTAMENTO COM PREPARO EM BETONEIRA. AF_05/2020 | 7.78 | M2 | 66.79 | 19.58 | 73.5289 | 21.5556 | 91.89 | 26.94 | 714.9 | 209.59 | 924.49 | 0.06471%
| 6.2 | SINAPI | 94231 | RUFO EM CHAPA DE AÇO GALVANIZADO NÚMERO 24, CORTE DE 25 CM, INCLUSO TRANSPO RTE VERTICAL. AF_07/2019 | 18.78 | M | 26.91 | 5.11 | 29.6251 | 5.6256 | 37.02 | 7.03 | 695.24 | 132.02 | 827.26 | 0.05791%
| 6.3 | SINAPI | 100327 | RUFO EXTERNO/INTERNO EM CHAPA DE AÇO GALVANIZADO NÚMERO 26, CORTE DE 33 CM, INCLUSO IÇAMENTO. AF_07/2019 | 20.28 | M | 30.16 | 6.1 | 33.203 | 6.7155 | 41.49 | 8.39 | 841.42 | 170.15 | 1011.57 | 0.07081%
| 6.4 | SINAPI | 100208 | TRANSPORTE HORIZONTAL MANUAL, DE BLOCOS VAZADOS DE CONCRETO OU CERÂMICO DE1 9X19X39CM (UNIDADE: BLOCOXKM). AF_07/2019 | 120 | UNXKM | 1.26 | 12.1 | 1.3871 | 13.3209 | 1.73 | 16.65 | 207.6 | 1998 | 2205.6 | 0.1544%
| 7.0 |  |  | IMPERMEABILIZAÇÃO | [10 empty] | 23867.87 | 1.671% | 7 | 0.016707
| 7.1 | SINAPI | 98547 | IMPERMEABILIZAÇÃO DE SUPERFÍCIE COM MANTA ASFÁLTICA, DUAS CAMADAS, INCLUSIVE APLICAÇÃO DE PRIMER ASFÁLTICO, E=3MM E E=4MM. AF_06/2018 | 108.91 | M2 | 103.5 | 27.41 | 113.9428 | 30.1756 | 142.39 | 37.71 | 15507.69 | 4107 | 19614.69 | 1.373%
| 7.2 | SINAPI | 98576 | TRATAMENTO DE JUNTA DE DILATAÇÃO COM MANTA ASFÁLTICA ADERIDA COM MAÇARICO.A F_06/2018 | 6.5 | M | 14.56 | 0.5 | 16.0291 | 0.55045 | 20.03 | 0.69 | 130.2 | 4.49 | 134.69 | 0.009428%
| 7.3 | SINAPI | 83749 | PROTECAO MECANICA DE SUPERFICIE COM ARGAMASSA DE CIMENTO E AREIA, TRACO 1:3 , E=2,5 CM | 98.22 | M2 | 11.61 | 18.76 | 12.7814 | 20.6528 | 15.97 | 25.81 | 1568.57 | 2535.06 | 4103.63 | 0.2873%
| 7.4 | SINAPI | 98558 | TRATAMENTO DE RALO OU PONTO EMERGENTE COM ARGAMASSA POLIMÉRICA / MEMBRANA A CRÍLICA REFORÇADO COM VÉU DE POLIÉSTER (MAV). AF_06/2018 | 2 | UN | 3.01 | 2.39 | 3.3137 | 2.6311 | 4.14 | 3.29 | 8.28 | 6.58 | 14.86 | 0.00104%
| 8.0 |  |  | PAREDES | [10 empty] | 34435.87 | 2.41% | 8 | 0
| 8.1 |  |  | PAREDES EXTERNAS CASA DE MAQUINAS
| 8.1.1 | SINAPI | 100154 | ALVENARIA DE VEDAÇÃO DE BLOCOS DE CONCRETO CELULAR DE 10X30X60CM (ESPESSURA 10CM) E ARGAMASSA DE ASSENTAMENTO COM PREPARO EM BETONEIRA. AF_05/2020 | 108.18 | M2 | 66.79 | 19.58 | 73.5289 | 21.5556 | 91.89 | 26.94 | 9940.66 | 2914.37 | 12855.03 | 0.8998%
| 8.1.2 | SINAPI | 93188 | VERGA MOLDADA IN LOCO EM CONCRETO PARA PORTAS COM ATÉ 1,5 M DE VÃO. AF_03/2 016 | 4 | M | 28.26 | 12.81 | 31.1113 | 14.1025 | 38.88 | 17.62 | 155.52 | 70.48 | 226 | 0.01582%
| 8.1.3 | SINAPI | 93196 | CONTRAVERGA MOLDADA IN LOCO EM CONCRETO PARA VÃOS DE ATÉ 1,5 M DE COMPRIMENTO. AF_03/2016 | 4 | M | 30 | 13.31 | 33.0269 | 14.6529 | 41.27 | 18.31 | 165.08 | 73.24 | 238.32 | 0.01668%
| 8.2 |  |  | PAREDES INTERNAS AGENCIA TRANSFUSIONAL
| 8.2.1 | SINAPI | 96369 | PAREDE COM PLACAS DE GESSO ACARTONADO (DRYWALL), PARA USO INTERNO, COM DUAS FACES DUPLAS E ESTRUTURA METÁLICA COM GUIAS DUPLAS, COM VÃOS. AF_06/2017_P | 83.94 | M2 | 161.55 | 19.17 | 177.8499 | 21.1042 | 222.26 | 26.37 | 18656.5 | 2213.5 | 20870 | 1.461%
| 8.2.2 | SINAPI | 96373 | INSTALAÇÃO DE REFORÇO METÁLICO EM PAREDE DRYWALL. AF_06/2017 | 22.35 | M | 6.87 | 1.15 | 7.5632 | 1.266 | 9.45 | 1.58 | 211.21 | 35.31 | 246.52 | 0.01726%
| 9.0 |  |  | INSTALAÇÕES HIDROSSANITARIAS | [10 empty] | 17799.97 | 1.246% | 9 | 0
| 9.1 |  |  | AGUA FRIA
| 9.1.1 | SINAPI | 86909 | TORNEIRA CROMADA TUBO MÓVEL, DE MESA, 1/2” OU 3/4”, PARA PIA DE COZINHA, PA DRÃO ALTO - FORNECIMENTO E INSTALAÇÃO. AF_01/2020 | 1 | UN | 110.68 | 3.46 | 121.8473 | 3.8091 | 152.27 | 4.76 | 152.27 | 4.76 | 157.03 | 0.01099%
| 9.1.2 | SINAPI | 86914 | TORNEIRA CROMADA 1/2” OU 3/4” PARA TANQUE, PADRÃO MÉDIO - FORNECIMENTO E INSTALAÇÃO. AF_01/2020 | 1 | UN | 40.3 | 3.15 | 44.3661 | 3.4678 | 55.44 | 4.33 | 55.44 | 4.33 | 59.77 | 0.004184%
| 9.1.3 | SINAPI | 100854 | TORNEIRA CROMADA DE MESA PARA LAVATÓRIO COM SENSOR DE PRESENCA. AF_01/2020 | 2 | UN | 710.82 | 13.37 | 782.5395 | 14.719 | 977.93 | 18.39 | 1955.86 | 36.78 | 1992.64 | 0.1395%
| 9.1.4 | SINAPI | 86915 | TORNEIRA CROMADA DE MESA, 1/2” OU 3/4”, PARA LAVATÓRIO, PADRÃO MÉDIO - FORN ECIMENTO E INSTALAÇÃO. AF_01/2020 | 1 | UN | 94.37 | 1.98 | 103.8916 | 2.1798 | 129.83 | 2.72 | 129.83 | 2.72 | 132.55 | 0.009278%
| 9.1.5 | SINAPI | 86916 | TORNEIRA PLÁSTICA 3/4” PARA TANQUE - FORNECIMENTO E INSTALAÇÃO. AF_01/2020 | 1 | UN | 30.02 | 3.15 | 33.0489 | 3.4678 | 41.3 | 4.33 | 41.3 | 4.33 | 45.63 | 0.003194%
| 9.1.6 | SINAPI | 74175/1 | REGISTRO GAVETA 1" COM CANOPLA ACABAMENTO CROMADO SIMPLES - FORNECIMENTO EI NSTALACAO | 6 | UN | 99.52 | 17.64 | 109.5613 | 19.4198 | 136.92 | 24.27 | 821.52 | 145.62 | 967.14 | 0.0677%
| 9.1.7 | SINAPI | 86886 | ENGATE FLEXÍVEL EM INOX, 1/2 X 30CM - FORNECIMENTO E INSTALAÇÃO. AF_01/202 0 | 2 | UN | 44.21 | 3.15 | 48.6706 | 3.4678 | 60.82 | 4.33 | 121.64 | 8.66 | 130.3 | 0.009121%
| 9.1.8 | SINAPI | 89383 | ADAPTADOR CURTO COM BOLSA E ROSCA PARA REGISTRO, PVC, SOLDÁVEL, DN 25MM X 3 /4”, INSTALADO EM RAMAL OU SUB-RAMAL DE ÁGUA - FORNECIMENTO E INSTALAÇÃO. AF_12/2014 | 10 | UN | 1.81 | 2.89 | 1.9926 | 3.1816 | 2.49 | 3.98 | 24.9 | 39.8 | 64.7 | 0.004529%
| 9.1.9 | SINAPI | 96662 | BUCHA DE REDUÇÃO, PPR, 32 X 25, CLASSE PN 25, INSTALADO EM RAMAL DE DISTRIB UIÇÃO DE ÁGUA – FORNECIMENTO E INSTALAÇÃO . AF_06/2015 | 3 | UN | 2.79 | 6.33 | 3.0715 | 6.9687 | 3.84 | 8.71 | 11.52 | 26.13 | 37.65 | 0.002635%
| 9.1.10 | SINAPI | 89546 | BUCHA DE REDUÇÃO LONGA, PVC, SERIE R, ÁGUA PLUVIAL, DN 50 X 40 MM, JUNTA EL ÁSTICA, FORNECIDO E INSTALADO EM RAMAL DE ENCAMINHAMENTO. AF_12/2014 | 3 | UN | 5.99 | 1.3 | 6.5944 | 1.4312 | 8.24 | 1.79 | 24.72 | 5.37 | 30.09 | 0.002106%
| 9.1.11 | SINAPI | 89367 | JOELHO 90 GRAUS, PVC, SOLDÁVEL, DN 32MM, INSTALADO EM RAMAL OU SUB-RAMAL DE ÁGUA - FORNECIMENTO E INSTALAÇÃO. AF_12/2014 | 3 | UN | 3.25 | 5.18 | 3.5779 | 5.7026 | 4.47 | 7.13 | 13.41 | 21.39 | 34.8 | 0.002436%
| 9.1.12 | SINAPI | 89481 | JOELHO 90 GRAUS, PVC, SOLDÁVEL, DN 25MM, INSTALADO EM PRUMADA DE ÁGUA - FOR NECIMENTO E INSTALAÇÃO. AF_12/2014 | 10 | UN | 1.55 | 1.73 | 1.7064 | 1.9046 | 2.13 | 2.38 | 21.3 | 23.8 | 45.1 | 0.003157%
| 9.1.13 | SINAPI | 89632 | TE DE REDUÇÃO, PVC, SOLDÁVEL, DN 85MM X 60MM, INSTALADO EM PRUMADA DE ÁGUA- FORNECIMENTO E INSTALAÇÃO. AF_12/2014 | 2 | UN | 66.86 | 6.79 | 73.606 | 7.4751 | 91.98 | 9.34 | 183.96 | 18.68 | 202.64 | 0.01418%
| 9.1.14 | SINAPI | 94659 | LUVA PVC, SOLDÁVEL, DN 32 MM, INSTALADA EM RESERVAÇÃO DE ÁGUA DE EDIFICAÇÃO QUE POSSUA RESERVATÓRIO DE FIBRA/FIBROCIMENTO FORNECIMENTO E INSTALAÇÃO. AF_06/2016 | 2 | UN | 2.91 | 2.32 | 3.2036 | 2.5541 | 4 | 3.19 | 8 | 6.38 | 14.38 | 0.001007%
| 9.1.15 | SINAPI | 91785 | (COMPOSIÇÃO REPRESENTATIVA) DO SERVIÇO DE INSTALAÇÃO DE TUBOS DE PVC, SOLDÁ VEL, ÁGUA FRIA, DN 25 MM (INSTALADO EM RAMAL, SUB-RAMAL, RAMAL DE DISTRIBUIÇÃO OU PRUMADA) , INCLUSIVE CONEXÕES, CORTES E FIXAÇÕES, PARA PRÉDIOS. AF_10/2015 | 45 | M | 9.49 | 20.08 | 10.4475 | 22.106 | 13.06 | 27.63 | 587.7 | 1243.35 | 1831.05 | 0.1282%
| 9.1.16 | SINAPI | 91786 | (COMPOSIÇÃO REPRESENTATIVA) DO SERVIÇO DE INSTALAÇÃO TUBOS DE PVC, SOLDÁVEL , ÁGUA FRIA, DN 32 MM (INSTALADO EM RAMAL, SUB-RAMAL, RAMAL DE DISTRIBUIÇÃO OU PRUMADA), I NCLUSIVE CONEXÕES, CORTES E FIXAÇÕES, PARA PRÉDIOS. AF_10/2015 | 16 | M | 12.56 | 7.66 | 13.8273 | 8.4329 | 17.28 | 10.54 | 276.48 | 168.64 | 445.12 | 0.03116%
| 9.1.17 | SINAPI | 89395 | TE, PVC, SOLDÁVEL, DN 25MM, INSTALADO EM RAMAL OU SUB-RAMAL DE ÁGUA -FORNE CIMENTO E INSTALAÇÃO. AF_12/2014 | 3 | UN | 2.79 | 5.79 | 3.0715 | 6.3742 | 3.84 | 7.97 | 11.52 | 23.91 | 35.43 | 0.00248%
| 9.1.18 | SINAPI | 89398 | TE, PVC, SOLDÁVEL, DN 32MM, INSTALADO EM RAMAL OU SUB-RAMAL DE ÁGUA -FORNE CIMENTO E INSTALAÇÃO. AF_12/2014 | 3 | UN | 5.49 | 6.89 | 6.0439 | 7.5852 | 7.55 | 9.48 | 22.65 | 28.44 | 51.09 | 0.003576%
| 9.1.19 | SINAPI | 89400 | TÊ DE REDUÇÃO, PVC, SOLDÁVEL, DN 32MM X 25MM, INSTALADO EM RAMAL OU SUB-RAM AL DE ÁGUA - FORNECIMENTO E INSTALAÇÃO. AF_12/2014 | 2 | UN | 6.97 | 6.89 | 7.6733 | 7.5852 | 9.59 | 9.48 | 19.18 | 18.96 | 38.14 | 0.00267%
| 9.1.20 | SINAPI | 89628 | TE, PVC, SOLDÁVEL, DN 60MM, INSTALADO EM PRUMADA DE ÁGUA - FORNECIMENTO E I NSTALAÇÃO. AF_12/2014 | 2 | UN | 27.28 | 4.91 | 30.0325 | 5.4054 | 37.53 | 6.76 | 75.06 | 13.52 | 88.58 | 0.006201%
| 9.1.21 | SINAPI | 89366 | JOELHO 90 GRAUS COM BUCHA DE LATÃO, PVC, SOLDÁVEL, DN 25MM, X 3/4” INSTALAD O EM RAMAL OU SUB-RAMAL DE ÁGUA - FORNECIMENTO E INSTALAÇÃO. AF_12/2014 | 3 | UN | 6.63 | 4.35 | 7.2989 | 4.7889 | 9.12 | 5.98 | 27.36 | 17.94 | 45.3 | 0.003171%
| 9.1.22 | SINAPI | 90373 | JOELHO 90 GRAUS COM BUCHA DE LATÃO, PVC, SOLDÁVEL, DN 25MM, X 1/2” INSTALAD O EM RAMAL OU SUB-RAMAL DE ÁGUA - FORNECIMENTO E INSTALAÇÃO. AF_12/2014 | 2 | UN | 5.79 | 4.35 | 6.3742 | 4.7889 | 7.97 | 5.98 | 15.94 | 11.96 | 27.9 | 0.001953%
| 9.1.23 | SINAPI | 90374 | TÊ COM BUCHA DE LATÃO NA BOLSA CENTRAL, PVC, SOLDÁVEL, DN 25MM X 3/4”, INST ALADO EM RAMAL OU SUB-RAMAL DE ÁGUA - FORNECIMENTO E INSTALAÇÃO. AF_03/2015 | 2 | UN | 10.01 | 5.79 | 11.02 | 6.3742 | 13.77 | 7.97 | 27.54 | 15.94 | 43.48 | 0.003044%
| 9.1.24 | SINAPI | 89979 | LUVA COM BUCHA DE LATÃO, PVC, SOLDÁVEL, DN 32MM X 1 , INSTALADO EM RAMAL OU SUB-RAMAL DE ÁGUA FORNECIMENTO E INSTALAÇÃO. AF_12/2014 | 2 | UN | 15.1 | 3.44 | 16.6235 | 3.7871 | 20.77 | 4.73 | 41.54 | 9.46 | 51 | 0.00357%
| 9.2 |  |  | ESGOTO
| 9.2.1 | SINAPI | 89708 | CAIXA SIFONADA, PVC, DN 150 X 185 X 75 MM, JUNTA ELÁSTICA, FORNECIDA E INST ALADA EM RAMAL DE DESCARGA OU EM RAMAL DE ESGOTO SANITÁRIO. AF_12/2014 | 9 | UN | 49.31 | 10.99 | 54.2852 | 12.0989 | 67.84 | 15.12 | 610.56 | 136.08 | 746.64 | 0.05226%
| 9.2.2 | SINAPI | 86881 | SIFÃO DO TIPO GARRAFA EM METAL CROMADO 1 X 1.1/2” - FORNECIMENTO E INSTALAÇ ÃO. AF_01/2020 | 6 | UN | 191.95 | 5.68 | 211.3171 | 6.2531 | 264.08 | 7.81 | 1584.48 | 46.86 | 1631.34 | 0.1142%
| 9.2.3 | SINAPI | 86883 | SIFÃO DO TIPO FLEXÍVEL EM PVC 1 X 1.1/2 - FORNECIMENTO E INSTALAÇÃO. AF_0 1/2020 | 3 | UN | 8.96 | 1.76 | 9.864 | 1.9376 | 12.33 | 2.42 | 36.99 | 7.26 | 44.25 | 0.003097%
| 9.2.4 | SINAPI | 40729 | VALVULA DESCARGA 1.1/2" COM REGISTRO, ACABAMENTO EM METAL CROMADO - FORNECI MENTO E INSTALACAO | 4 | UN | 223.12 | 23.13 | 245.6321 | 25.4637 | 306.96 | 31.82 | 1227.84 | 127.28 | 1355.12 | 0.09486%
| 9.2.5 | SINAPI | 73795/9 | VALVULA DE RETENCAO HORIZONTAL Ø 25MM (1”) - FORNECIMENTO E INSTALACAO | 1 | UN | 116.08 | 17.93 | 127.7921 | 19.7391 | 159.7 | 24.67 | 159.7 | 24.67 | 184.37 | 0.01291%
| 9.2.6 | SINAPI | 89500 | CURVA 45 GRAUS, PVC, SOLDÁVEL, DN 40MM, INSTALADO EM PRUMADA DE ÁGUA - FORN ECIMENTO E INSTALAÇÃO. AF_12/2014 | 4 | UN | 6.41 | 2.58 | 7.0567 | 2.8403 | 8.82 | 3.55 | 35.28 | 14.2 | 49.48 | 0.003464%
| 9.2.7 | SINAPI | 89504 | CURVA 45 GRAUS, PVC, SOLDÁVEL, DN 50MM, INSTALADO EM PRUMADA DE ÁGUA - FORN ECIMENTO E INSTALAÇÃO. AF_12/2014 | 2 | UN | 11.67 | 3.13 | 12.8475 | 3.4458 | 16.06 | 4.31 | 32.12 | 8.62 | 40.74 | 0.002852%
| 9.2.8 | SINAPI | 89519 | CURVA 45 GRAUS, PVC, SOLDÁVEL, DN 75MM, INSTALADO EM PRUMADA DE ÁGUA - FORN ECIMENTO E INSTALAÇÃO. AF_12/2014 | 3 | UN | 28.98 | 4.54 | 31.904 | 4.9981 | 39.87 | 6.25 | 119.61 | 18.75 | 138.36 | 0.009685%
| 9.2.9 | SINAPI | 89731 | JOELHO 90 GRAUS, PVC, SERIE NORMAL, ESGOTO PREDIAL, DN 50 MM, JUNTA ELÁSTIC A, FORNECIDO E INSTALADO EM RAMAL DE DESCARGA OU RAMAL DE ESGOTO SANITÁRIO. AF_12/2014 | 3 | UN | 3.64 | 3.76 | 4.0073 | 4.1394 | 5.01 | 5.17 | 15.03 | 15.51 | 30.54 | 0.002138%
| 9.2.10 | SINAPI | 89724 | JOELHO 90 GRAUS, PVC, SERIE NORMAL, ESGOTO PREDIAL, DN 40 MM, JUNTA SOLDÁVE L, FORNECIDO E INSTALADO EM RAMAL DE DESCARGA OU RAMAL DE ESGOTO SANITÁRIO. AF_12/2014 | 10 | UN | 4 | 2.89 | 4.4036 | 3.1816 | 5.5 | 3.98 | 55 | 39.8 | 94.8 | 0.006636%
| 9.2.11 | SINAPI | 89830 | JUNÇÃO SIMPLES, PVC, SERIE NORMAL, ESGOTO PREDIAL, DN 75 X 75 MM,JUNTA ELÁ STICA, FORNECIDO E INSTALADO EM PRUMADA DE ESGOTO SANITÁRIO OUVENTILAÇÃO. AF_12/2014 | 4 | UN | 15.85 | 3.19 | 17.4492 | 3.5119 | 21.81 | 4.39 | 87.24 | 17.56 | 104.8 | 0.007336%
| 9.2.12 | SINAPI | 89557 | REDUÇÃO EXCÊNTRICA, PVC, SERIE R, ÁGUA PLUVIAL, DN 100 X 75 MM, JUNTA ELÁST ICA, FORNECIDO E INSTALADO EM RAMAL DE ENCAMINHAMENTO. AF_12/2014 | 3 | UN | 15.3 | 2.75 | 16.8437 | 3.0275 | 21.05 | 3.78 | 63.15 | 11.34 | 74.49 | 0.005214%
| 9.2.13 | SINAPI | 89665 | REDUÇÃO EXCÊNTRICA, PVC, SERIE R, ÁGUA PLUVIAL, DN 75 X 50 MM, JUNTA ELÁSTI CA, FORNECIDO E INSTALADO EM CONDUTORES VERTICAIS DE ÁGUAS PLUVIAIS. AF_12/2014 | 3 | UN | 7.7 | 1.16 | 8.4769 | 1.277 | 10.59 | 1.6 | 31.77 | 4.8 | 36.57 | 0.00256%
| 9.2.14 | SINAPI | 91795 | (COMPOSIÇÃO REPRESENTATIVA) DO SERVIÇO DE INST. TUBO PVC, SÉRIE N, ESGOTO P REDIAL, 100 MM (INST. RAMAL DESCARGA, RAMAL DE ESG. SANIT., PRUMADA ESG. SANIT., VENTILAÇÃ O OU SUB-COLETOR AÉREO), INCL. CONEXÕES E CORTES, FIXAÇÕES, P/ PRÉDIOS. AF_10/2 | 10 | M | 26.89 | 18.85 | 29.6031 | 20.7519 | 36.99 | 25.93 | 369.9 | 259.3 | 629.2 | 0.04404%
| 9.2.15 | SINAPI | 91794 | (COMPOSIÇÃO REPRESENTATIVA) DO SERVIÇO DE INST. TUBO PVC, SÉRIE N, ESGOTO P REDIAL, DN 75 MM, (INST. EM RAMAL DE DESCARGA, RAMAL DE ESG. SANITÁRIO, PRUMADA DE ESG. SA NITÁRIO OU VENTILAÇÃO), INCL. CONEXÕES, CORTES E FIXAÇÕES, P/ PRÉDIOS. AF_10/20 | 48 | M | 17.32 | 9.78 | 19.0675 | 10.7668 | 23.83 | 13.46 | 1143.84 | 646.08 | 1789.92 | 0.1253%
| 9.2.16 | SINAPI | 91793 | (COMPOSIÇÃO REPRESENTATIVA) DO SERVIÇO DE INSTALAÇÃO DE TUBO DE PVC, SÉRIEN ORMAL, ESGOTO PREDIAL, DN 50 MM (INSTALADO EM RAMAL DE DESCARGA OU RAMAL DE ESGOTO SANITÁR IO), INCLUSIVE CONEXÕES, CORTES E FIXAÇÕES PARA, PRÉDIOS. AF_10/2015 | 28 | M | 26.13 | 32.07 | 28.7664 | 35.3058 | 35.95 | 44.12 | 1006.6 | 1235.36 | 2241.96 | 0.1569%
| 9.2.17 | SINAPI | 91792 | (COMPOSIÇÃO REPRESENTATIVA) DO SERVIÇO DE INSTALAÇÃO DE TUBO DE PVC, SÉRIEN ORMAL, ESGOTO PREDIAL, DN 40 MM (INSTALADO EM RAMAL DE DESCARGA OU RAMAL DE ESGOTO SANITÁR IO), INCLUSIVE CONEXÕES, CORTES E FIXAÇÕES, PARA PRÉDIOS. AF_10/2015 | 21 | M | 13.42 | 25.83 | 14.774 | 28.4362 | 18.46 | 35.54 | 387.66 | 746.34 | 1134 | 0.07938%
| 9.2.18 | SINAPI | 94698 | TÊ DE REDUÇÃO, PVC, SOLDÁVEL, DN 75 MM X 50 MM, INSTALADO EM RESERVAÇÃO DEÁ GUA DE EDIFICAÇÃO QUE POSSUA RESERVATÓRIO DE FIBRA/FIBROCIMENTO FORNECIMENTO E INSTALAÇÃ O. AF_06/2016 | 4 | UN | 45.45 | 10.64 | 50.0358 | 11.7135 | 62.53 | 14.64 | 250.12 | 58.56 | 308.68 | 0.02161%
| 9.2.19 | SINAPI | 94702 | TÊ DE REDUÇÃO, PVC, SOLDÁVEL, DN 110 MM X 60 MM, INSTALADO EM RESERVAÇÃO DE ÁGUA DE EDIFICAÇÃO QUE POSSUA RESERVATÓRIO DE FIBRA/FIBROCIMENTO FORNECIMENTO E INSTALAÇ ÃO. AF_06/2016 | 2 | UN | 131.91 | 18.68 | 145.2193 | 20.5648 | 181.48 | 25.7 | 362.96 | 51.4 | 414.36 | 0.029%
| 9.2.20 | PLEO | 13384 | TE REDUCAO PVC ESGOTO 150x100mm | 4 | UN | 32.5 | 0 | 35.7791 | 0 | 44.71 | 0 | 178.84 | 0 | 178.84 | 0.01252%
| 10.0 |  |  | INSTALAÇÕES ELETRICAS E LÓGICA | [10 empty] | 265460.45 | 18.58% | 10 | 0
| 10.1 |  |  | REDE DE FORÇA
* | 10.1.1 | SINAPI | 92996 | CABO DE COBRE FLEXÍVEL ISOLADO, 150 MM², ANTI-CHAMA 0,6/1,0 KV, PARA DISTRIBUIÇÃO - FORNECIMENTO E INSTALAÇÃO. AF_12/2015 | 600 | M | 88.06 | 5.66 | 144.43 | 6.36 | 180.49 | 7.95 | 108294 | 4770 | 113064 | 7.914% | 77364
* | 10.1.2 | SINAPI | 92992 | CABO DE COBRE FLEXÍVEL ISOLADO, 95 MM², ANTI-CHAMA 0,6/1,0 KV, PARA DISTRIB UIÇÃO - FORNECIMENTO E INSTALAÇÃO. AF_12/2015 | 150 | M | 54.65 | 4.05 | 89.54 | 4.55 | 111.9 | 5.69 | 16785 | 853.5 | 17638.5 | 1.235% | 12114
* | 10.1.3 | SINAPI | 92990 | CABO DE COBRE FLEXÍVEL ISOLADO, 70 MM², ANTI-CHAMA 0,6/1,0 KV, PARA DISTRIB UIÇÃO - FORNECIMENTO E INSTALAÇÃO. AF_12/2015 | 540 | M | 41.18 | 3.31 | 67.42 | 3.73 | 84.25 | 4.66 | 45495 | 2516.4 | 48011.4 | 3.361% | 33048
* | 10.1.4 | SINAPI | 92986 | CABO DE COBRE FLEXÍVEL ISOLADO, 35 MM², ANTI-CHAMA 0,6/1,0 KV, PARA DISTRIB UIÇÃO - FORNECIMENTO E INSTALAÇÃO. AF_12/2015 | 133 | M | 20.93 | 2.3 | 34.16 | 2.59 | 42.69 | 3.24 | 5677.77 | 430.92 | 6108.69 | 0.4276% | 4249.35
| 10.1.5 | SINAPI | 93010 | ELETRODUTO RÍGIDO ROSCÁVEL, PVC, DN 75 MM (2 1/2") - FORNECIMENTO E INSTALAÇÃO. AF_12/2015 | 3 | M | 21.89 | 4.86 | 24.0986 | 5.3504 | 30.12 | 6.69 | 90.36 | 20.07 | 110.43 | 0.00773%
| 10.1.6 | SINAPI | 93012 | ELETRODUTO RÍGIDO ROSCÁVEL, PVC, DN 110 MM (4") - FORNECIMENTO E INSTALAÇÃO . AF_12/2015 | 5 | M | 42.98 | 6.74 | 47.3165 | 7.42 | 59.13 | 9.27 | 295.65 | 46.35 | 342 | 0.02394%
| 10.1.7 | SINAPI | 91170 | FIXAÇÃO DE TUBOS HORIZONTAIS DE PVC, CPVC OU COBRE DIÂMETROS MENORES OU IGU AIS A 40 MM OU ELETROCALHAS ATÉ 150MM DE LARGURA, COM ABRAÇADEIRA METÁLICA RÍGIDA TIPO D 1 /2”, FIXADA EM PERFILADO EM LAJE. AF_05/2015 | 25 | M | 0.58 | 1.27 | 0.63852 | 1.3981 | 0.8 | 1.75 | 20 | 43.75 | 63.75 | 0.004462%
| 10.1.8 | SINAPI | 96562 | SUPORTE PARA ELETROCALHA LISA OU PERFURADA EM AÇO GALVANIZADO, LARGURA 200O U 400 MM E ALTURA 50 MM, ESPAÇADO A CADA 1,5 M, EM PERFILADO DE SEÇÃO 38X76 MM, POR METROD E ELETRECOLHA FIXADA. AF_07/2017 | 7 | M | 34.79 | 2.93 | 38.3002 | 3.2256 | 47.86 | 4.03 | 335.02 | 28.21 | 363.23 | 0.02543%
| 10.1.9 | PLEO | 12020 | SUPORTE P/ELETROCALHA ZINCADA 100mm | 15 | UN | 7.46 | 0 | 8.2127 | 0 | 10.26 | 0 | 153.9 | 0 | 153.9 | 0.01077%
* | 10.1.10 | PROPRIA | H24 | FORNECIMENTO E COLOCAÇÃO DE ELETROCALHA CHAPA 16 # 200X100 MM | 5 | M | 26.88 | 8 | 71.58 | 8.09 | 89.45 | 10.11 | 447.25 | 50.55 | 497.8 | 0.03485%
| 10.1.11 | PROPRIA | H2 | COTOVELO RETO "L" PARA ELETROCALHA CABOS 200x100 mm COM INSTALAÇÃO | 5 | PÇ | 27.98 | 5.59 | 30.8031 | 6.154 | 38.49 | 7.69 | 192.45 | 38.45 | 230.9 | 0.01616%
| 10.1.12 | PROPRIA | H3 | TE RETO 90 GRAU ELETROCALHA # 200x100mm COM INSTALAÇÃO | 3 | PÇ | 56.94 | 3.06 | 62.6851 | 3.3687 | 78.34 | 4.21 | 235.02 | 12.63 | 247.65 | 0.01734%
* | 10.1.13 | PROPRIA | H4 | ELETROCALHA GALVANIZADA CHAPA 16 # 300x100mm COM INSTALAÇÃO | 6 | M | 39.86 | 8 | 79.99 | 8.09 | 99.96 | 10.11 | 599.76 | 60.66 | 660.42 | 0.04623%
* | 10.1.14 | PROPRIA | H5 | ELETROCALHA GALVANIZADA CHAPA 16 #100x100mm COM INSTALAÇÃO | 15 | M | 21.39 | 13.49 | 54.72 | 13.63 | 68.38 | 17.03 | 1025.7 | 255.45 | 1281.15 | 0.08968%
| 10.1.15 | PROPRIA | H6 | COTOVELO RETO "L" PARA ELETROCALHA #100x100mm COM INSTALAÇÃO | 4 | PÇ | 17.95 | 3.27 | 19.7611 | 3.5999 | 24.7 | 4.5 | 98.8 | 18 | 116.8 | 0.008176%
| 10.2 |  |  | ILUMINAÇÃO PRIMEIRO PAVIMENTO
| 10.2.1 | PROPRIA | H17 | LUMINARIAS SOBREPOR COMERCIAL EM LED 2X18 20W INSTALADAS COMPLETAS | 40 | PÇ | 147.62 | 24.25 | 162.5144 | 26.6967 | 203.09 | 33.36 | 8123.6 | 1334.4 | 9458 | 0.6621%
| 10.2.2 | SINAPI | 95727 | ELETRODUTO RÍGIDO SOLDÁVEL, PVC, DN 25 MM (3/4’’), APARENTE, INSTALADO EM T ETO - FORNECIMENTO E INSTALAÇÃO. AF_11/2016_P | 66 | M | 2.88 | 2.51 | 3.1706 | 2.7633 | 3.96 | 3.45 | 261.36 | 227.7 | 489.06 | 0.03423%
| 10.2.3 | SINAPI | 95811 | CONDULETE DE PVC, TIPO LB, PARA ELETRODUTO DE PVC SOLDÁVEL DN 25 MM (3/4'') , APARENTE - FORNECIMENTO E INSTALAÇÃO. AF_11/2016 | 33 | UN | 8.33 | 3.01 | 9.1705 | 3.3137 | 11.46 | 4.14 | 378.18 | 136.62 | 514.8 | 0.03604%
| 10.2.4 | SINAPI | 95814 | CONDULETE DE PVC, TIPO TB, PARA ELETRODUTO DE PVC SOLDÁVEL DN 25 MM (3/4'') , APARENTE - FORNECIMENTO E INSTALAÇÃO. AF_11/2016 | 6 | UN | 9.31 | 4.52 | 10.2493 | 4.9761 | 12.81 | 6.22 | 76.86 | 37.32 | 114.18 | 0.007993%
| 10.2.5 | SINAPI | 95808 | CONDULETE DE PVC, TIPO LL, PARA ELETRODUTO DE PVC SOLDÁVEL DN 25 MM (3/4'') , APARENTE - FORNECIMENTO E INSTALAÇÃO. AF_11/2016 | 2 | UN | 9.8 | 11.13 | 10.7888 | 12.253 | 13.48 | 15.31 | 26.96 | 30.62 | 57.58 | 0.004031%
| 10.2.6 | SINAPI | 91953 | INTERRUPTOR SIMPLES (1 MÓDULO), 10A/250V, INCLUINDO SUPORTE E PLACA - FORNE CIMENTO E INSTALAÇÃO. AF_12/2015 | 7 | UN | 12.15 | 9.36 | 13.3759 | 10.3044 | 16.72 | 12.88 | 117.04 | 90.16 | 207.2 | 0.0145%
| 10.2.7 | SINAPI | 91959 | INTERRUPTOR SIMPLES (2 MÓDULOS), 10A/250V, INCLUINDO SUPORTE E PLACA - FORN ECIMENTO E INSTALAÇÃO. AF_12/2015 | 2 | UN | 19.52 | 14.57 | 21.4895 | 16.0401 | 26.86 | 20.05 | 53.72 | 40.1 | 93.82 | 0.006567%
| 10.2.8 | SINAPI | 91170 | FIXAÇÃO DE TUBOS HORIZONTAIS DE PVC, CPVC OU COBRE DIÂMETROS MENORES OU IGU AIS A 40 MM OU ELETROCALHAS ATÉ 150MM DE LARGURA, COM ABRAÇADEIRA METÁLICA RÍGIDA TIPO D 1 /2”, FIXADA EM PERFILADO EM LAJE.AF_05/2015 | 123 | M | 0.58 | 1.27 | 0.63852 | 1.3981 | 0.8 | 1.75 | 98.4 | 215.25 | 313.65 | 0.02196%
| 10.2.9 | PROPRIA | H5 | ELETROCALHA 100x100mm COM INSTALAÇÃO | 70 | M | 21.39 | 13.49 | 23.5482 | 14.8511 | 29.43 | 18.56 | 2060.1 | 1299.2 | 3359.3 | 0.2351%
| 10.2.10 | PROPRIA | H6 | COTOVELO "L" PARA ELETROCALHA 100x100mm COM INSTALAÇÃO | 8 | PÇ | 17.95 | 3.27 | 19.7611 | 3.5999 | 24.7 | 4.5 | 197.6 | 36 | 233.6 | 0.01635%
| 10.2.11 | PROPRIA | H7 | CURVA "T" PARA ELETROCALHA 100x100mm COM INSTALAÇÃO | 7 | PÇ | 59.39 | 3.46 | 65.3823 | 3.8091 | 81.71 | 4.76 | 571.97 | 33.32 | 605.29 | 0.04237%
| 10.2.12 | PLEO | 12020 | SUPORTE P/ELETROCALHA ZINCADA 100mm | 18 | UN | 7.46 | 0 | 8.2127 | 0 | 10.26 | 0 | 184.68 | 0 | 184.68 | 0.01293%
* | 10.2.13 | SINAPI | 91928 | CABO DE COBRE FLEXÍVEL ISOLADO, 4 MM², ANTI-CHAMA 450/750 V, PARA CIRCUITOS TERMINAIS - FORNECIMENTO E INSTALAÇÃO. AF_12/2015 | 560 | M | 3.01 | 1.26 | 2.5 | 0.16 | 3.12 | 0.2 | 1747.2 | 112 | 1859.2 | 0.1301%
| 10.3 |  |  | TOMADAS PRIMEIRO PAVIMENTO
* | 10.3.1 | SINAPI | 91928 | CABO DE COBRE FLEXÍVEL ISOLADO, 4 MM², ANTI-CHAMA 450/750 V, PARA CIRCUITOS TERMINAIS - FORNECIMENTO E INSTALAÇÃO. AF_12/2015 | 2640 | M | 3.01 | 1.26 | 2.5 | 0.16 | 3.12 | 0.2 | 8236.8 | 528 | 8764.8 | 0.6135%
| 10.3.2 | SINAPI | 91997 | TOMADA MÉDIA DE EMBUTIR (1 MÓDULO), 2P+T 20 A, INCLUINDO SUPORTE E PLACA -F ORNECIMENTO E INSTALAÇÃO. AF_12/2015 | 42 | UN | 15.53 | 11.98 | 17.0969 | 13.1887 | 21.37 | 16.48 | 897.54 | 692.16 | 1589.7 | 0.1113%
| 10.3.3 | SINAPI | 92005 | TOMADA MÉDIA DE EMBUTIR (2 MÓDULOS), 2P+T 20 A, INCLUINDO SUPORTE E PLACA - FORNECIMENTO E INSTALAÇÃO. AF_12/2015 | 4 | UN | 26.27 | 19.79 | 28.9206 | 21.7867 | 36.14 | 27.23 | 144.56 | 108.92 | 253.48 | 0.01774%
| 10.3.4 | SINAPI | 92001 | TOMADA BAIXA DE EMBUTIR (1 MÓDULO), 2P+T 20 A, INCLUINDO SUPORTE E PLACA -F ORNECIMENTO E INSTALAÇÃO. AF_12/2015 | 12 | UN | 15.31 | 9.67 | 16.8547 | 10.6457 | 21.06 | 13.3 | 252.72 | 159.6 | 412.32 | 0.02886%
| 10.3.5 | SINAPI | 92009 | TOMADA BAIXA DE EMBUTIR (2 MÓDULOS), 2P+T 20 A, INCLUINDO SUPORTE E PLACA - FORNECIMENTO E INSTALAÇÃO. AF_12/2015 | 4 | UN | 25.84 | 15.17 | 28.4472 | 16.7006 | 35.55 | 20.87 | 142.2 | 83.48 | 225.68 | 0.0158%
| 10.3.6 | SINAPI | 92017 | TOMADA BAIXA DE EMBUTIR (3 MÓDULOS), 2P+T 20 A, INCLUINDO SUPORTE E PLACA - FORNECIMENTO E INSTALAÇÃO. AF_12/2015 | 12 | UN | 36.36 | 20.66 | 40.0286 | 22.7445 | 50.02 | 28.42 | 600.24 | 341.04 | 941.28 | 0.06589%
| 10.3.7 | SINAPI | 95727 | ELETRODUTO RÍGIDO SOLDÁVEL, PVC, DN 25 MM (3/4’’), APARENTE, INSTALADO EM T ETO - FORNECIMENTO E INSTALAÇÃO. AF_11/2016_P | 185 | M | 2.88 | 2.51 | 3.1706 | 2.7633 | 3.96 | 3.45 | 732.6 | 638.25 | 1370.85 | 0.09596%
| 10.3.8 | SINAPI | 95808 | CONDULETE DE PVC, TIPO LL, PARA ELETRODUTO DE PVC SOLDÁVEL DN 25 MM (3/4'') , APARENTE - FORNECIMENTO E INSTALAÇÃO. AF_11/2016 | 7 | UN | 9.8 | 11.13 | 10.7888 | 12.253 | 13.48 | 15.31 | 94.36 | 107.17 | 201.53 | 0.01411%
| 10.3.9 | SINAPI | 91170 | FIXAÇÃO DE TUBOS HORIZONTAIS DE PVC, CPVC OU COBRE DIÂMETROS MENORES OU IGU AIS A 40 MM OU ELETROCALHAS ATÉ 150MM DE LARGURA, COM ABRAÇADEIRA METÁLICA RÍGIDA TIPO D 1 /2”, FIXADA EM PERFILADO EM LAJE. AF_05/2015 | 185 | M | 0.58 | 1.27 | 0.63852 | 1.3981 | 0.8 | 1.75 | 148 | 323.75 | 471.75 | 0.03302%
| 10.4 |  |  | LOGICA/TELEFONIA
* | 10.4.1 | Contrato HCPA | 416437 | Cabo de transmissão de dados Gigalan Max Green U/UTP 23AWG X 4 pares CAT.6 LSZH Furukawa - Fornecimento e Instalação | 2140 | M | 1.87 | 0.14 | 2.16 | 1.24 | 2.7 | 1.55 | 5778 | 3317 | 9095 | 0.6366%
| 10.4.2 | SINAPI | 98307 | TOMADA DE REDE RJ45 - FORNECIMENTO E INSTALAÇÃO. AF_11/2019 | 27 | UN | 36.39 | 6.51 | 40.0616 | 7.1668 | 50.06 | 8.96 | 1351.62 | 241.92 | 1593.54 | 0.1115%
| 10.4.3 | SINAPI | 95727 | ELETRODUTO RÍGIDO SOLDÁVEL, PVC, DN 25 MM (3/4’’), APARENTE, INSTALADO EM T ETO - FORNECIMENTO E INSTALAÇÃO. AF_11/2016_P | 68 | M | 2.88 | 2.51 | 3.1706 | 2.7633 | 3.96 | 3.45 | 269.28 | 234.6 | 503.88 | 0.03527%
| 10.4.4 | SINAPI | 90462 | SUPORTE PARA ATÉ 3 TUBOS VERTICAIS, ESPAÇADO A CADA 3 M, EM PERFILADO DE SE ÇÃO 38X38 MM, POR METRO DE TUBULAÇÃO FIXADA. AF_05/2015 | 23 | M | 2.82 | 0.28 | 3.1045 | 0.30825 | 3.88 | 0.39 | 89.24 | 8.97 | 98.21 | 0.006875%
| 10.4.5 | SINAPI | 91170 | FIXAÇÃO DE TUBOS HORIZONTAIS DE PVC, CPVC OU COBRE DIÂMETROS MENORES OU IGU AIS A 40 MM OU ELETROCALHAS ATÉ 150MM DE LARGURA, COM ABRAÇADEIRA METÁLICA RÍGIDA TIPO D 1 /2”, FIXADA EM PERFILADO EM LAJE. AF_05/2015 | 91 | M | 0.58 | 1.27 | 0.63852 | 1.3981 | 0.8 | 1.75 | 72.8 | 159.25 | 232.05 | 0.01624%
| 10.5 |  |  | ILUMINAÇÃO E TOMADAS SEGUNDO PAVIMENTO
| 10.5.1 | PROPRIA | H17 | LUMINARIAS SOBREPOR COMERCIAL EM LED 2X18 20W INSTALADAS COMPLETAS | 10 | PÇ | 147.62 | 24.25 | 162.5144 | 26.6967 | 203.09 | 33.36 | 2030.9 | 333.6 | 2364.5 | 0.1655%
| 10.5.2 | SINAPI | 95727 | ELETRODUTO RÍGIDO SOLDÁVEL, PVC, DN 25 MM (3/4’’), APARENTE, INSTALADO EM T ETO - FORNECIMENTO E INSTALAÇÃO. AF_11/2016_P | 5 | M | 2.88 | 2.51 | 3.1706 | 2.7633 | 3.96 | 3.45 | 19.8 | 17.25 | 37.05 | 0.002593%
| 10.5.3 | SINAPI | 91953 | INTERRUPTOR SIMPLES (1 MÓDULO), 10A/250V, INCLUINDO SUPORTE E PLACA - FORNE CIMENTO E INSTALAÇÃO. AF_12/2015 | 2 | UN | 12.15 | 9.36 | 13.3759 | 10.3044 | 16.72 | 12.88 | 33.44 | 25.76 | 59.2 | 0.004144%
| 10.5.4 | SINAPI | 91170 | FIXAÇÃO DE TUBOS HORIZONTAIS DE PVC, CPVC OU COBRE DIÂMETROS MENORES OU IGU AIS A 40 MM OU ELETROCALHAS ATÉ 150MM DE LARGURA, COM ABRAÇADEIRA METÁLICA RÍGIDA TIPO D 1 /2”, FIXADA EM PERFILADO EM LAJE. AF_05/2015 | 23 | M | 0.58 | 1.27 | 0.63852 | 1.3981 | 0.8 | 1.75 | 18.4 | 40.25 | 58.65 | 0.004105%
| 10.5.5 | PROPRIA | H5 | ELETROCALHA 100x100mm COM INSTALAÇÃO | 35 | M | 21.39 | 13.49 | 23.5482 | 14.8511 | 29.43 | 18.56 | 1030.05 | 649.6 | 1679.65 | 0.1176%
| 10.5.6 | PROPRIA | H6 | COTOVELO "L" PARA ELETROCALHA 100x100mm COM INSTALAÇÃO | 8 | PÇ | 17.95 | 3.27 | 19.7611 | 3.5999 | 24.7 | 4.5 | 197.6 | 36 | 233.6 | 0.01635%
| 10.5.7 | PROPRIA | H7 | CURVA "T" PARA ELETROCALHA 100x100mm COM INSTALAÇÃO | 7 | PÇ | 59.39 | 3.46 | 65.3823 | 3.8091 | 81.71 | 4.76 | 571.97 | 33.32 | 605.29 | 0.04237%
| 10.5.8 | PLEO | 12020 | SUPORTE P/ELETROCALHA ZINCADA 100mm | 15 | UN | 7.46 | 0 | 8.2127 | 0 | 10.26 | 0 | 153.9 | 0 | 153.9 | 0.01077%
| 10.5.9 | SINAPI | 91926 | CABO DE COBRE FLEXÍVEL ISOLADO, 2,5 MM², ANTI-CHAMA 450/750 V, PARA CIRCUIT OS TERMINAIS - FORNECIMENTO E INSTALAÇÃO. AF_12/2015 | 116 | M | 1.73 | 0.94 | 1.9046 | 1.0348 | 2.38 | 1.29 | 276.08 | 149.64 | 425.72 | 0.0298%
| 10.5.10 | SINAPI | 91928 | CABO DE COBRE FLEXÍVEL ISOLADO, 4 MM², ANTI-CHAMA 450/750 V, PARA CIRCUITOS TERMINAIS - FORNECIMENTO E INSTALAÇÃO. AF_12/2015 | 95 | M | 3.01 | 1.26 | 3.3137 | 1.3871 | 4.14 | 1.73 | 393.3 | 164.35 | 557.65 | 0.03904%
| 10.5.11 | SINAPI | 92005 | TOMADA MÉDIA DE EMBUTIR (2 MÓDULOS), 2P+T 20 A, INCLUINDO SUPORTE E PLACA - FORNECIMENTO E INSTALAÇÃO. AF_12/2015 | 2 | UN | 26.27 | 19.79 | 28.9206 | 21.7867 | 36.14 | 27.23 | 72.28 | 54.46 | 126.74 | 0.008872%
| 10.5.12 | SINAPI | 91997 | TOMADA MÉDIA DE EMBUTIR (1 MÓDULO), 2P+T 20 A, INCLUINDO SUPORTE E PLACA -F ORNECIMENTO E INSTALAÇÃO. AF_12/2015 | 2 | UN | 15.53 | 11.98 | 17.0969 | 13.1887 | 21.37 | 16.48 | 42.74 | 32.96 | 75.7 | 0.005299%
* | 10.5.13 | Contrato HCPA | 416437 | Quadro de distribuicao de energia de embutir para 12 posições: em chapa metalica, completo com barramento trifasico, neutro e terra, disjuntor geral 150A, 12 disjuntores monopolares, com as 3 fases e neutro protegidos por DPS e DR conforme necessidade. Com quadro auxiliar para régua de bornes - Fornecimento e Instalação | 3 | UN | 212.19 | 63.19 | 1983.02 | 268.28 | 2478.15 | 335.27 | 7434.45 | 1005.81 | 8440.26 | 0.5908%
| 10.5.14 | SINAPI | 92990 | CABO DE COBRE FLEXÍVEL ISOLADO, 70 MM², ANTI-CHAMA 0,6/1,0 KV, PARA DISTRIB UIÇÃO - FORNECIMENTO E INSTALAÇÃO. AF_12/2015 | 50 | M | 41.18 | 3.31 | 45.3349 | 3.644 | 56.65 | 4.55 | 2832.5 | 227.5 | 3060 | 0.2142%
| 10.5.15 | SINAPI | 92982 | CABO DE COBRE FLEXÍVEL ISOLADO, 16 MM², ANTI-CHAMA 0,6/1,0 KV, PARA DISTRIB UIÇÃO - FORNECIMENTO E INSTALAÇÃO. AF_12/2015 | 115 | M | 10.02 | 0.41 | 11.031 | 0.45137 | 13.79 | 0.56 | 1585.85 | 64.4 | 1650.25 | 0.1155%
| 10.6 |  |  | QUADROS E DIJUNTORES
| 10.6.1 | Contrato HCPA | 416437 | Quadro de distribuicao de energia de embutir para 24 posições: em chapa metalica, completo com barramento trifasico, neutro e terra, disjuntor geral 150A, 24 disjuntores monopolares, com as 3 fases e neutro protegidos por DPS e DR conforme necessidade. Com quadro auxiliar para régua de bornes - Fornecimento e Instalação | 1 | UN | 312.66 | 94.78 | 2586.3 | 365.05 | 3232.06 | 456.2 | 3232.06 | 456.2 | 3688.26 | 0.2582%
| 10.6.2 | SINAPI | 74130/10 | DISJUNTOR TERMOMAGNETICO TRIPOLAR EM CAIXA MOLDADA 175 A 225A 240V, FORNECI MENTO E INSTALACAO | 1 | UN | 552.14 | 12.64 | 607.8492 | 13.9153 | 759.62 | 17.39 | 759.62 | 17.39 | 777.01 | 0.05439%
| 10.6.3 | SINAPI | 93654 | DISJUNTOR MONOPOLAR TIPO DIN, CORRENTE NOMINAL DE 16A - FORNECIMENTO E INST ALAÇÃO. AF_04/2016 | 2 | UN | 9.85 | 1.52 | 10.8438 | 1.6734 | 13.55 | 2.09 | 27.1 | 4.18 | 31.28 | 0.00219%
| 10.6.4 | SINAPI | 93655 | DISJUNTOR MONOPOLAR TIPO DIN, CORRENTE NOMINAL DE 20A - FORNECIMENTO E INST ALAÇÃO. AF_04/2016 | 16 | UN | 10.11 | 2.09 | 11.1301 | 2.3009 | 13.91 | 2.88 | 222.56 | 46.08 | 268.64 | 0.0188%
| 10.6.5 | SINAPI | 93673 | DISJUNTOR TRIPOLAR TIPO DIN, CORRENTE NOMINAL DE 50A - FORNECIMENTO E INSTA LAÇÃO. AF_04/2016 | 2 | UN | 69.2 | 17.95 | 76.1821 | 19.7611 | 95.2 | 24.7 | 190.4 | 49.4 | 239.8 | 0.01679%
| 10.6.6 | SINAPI | 74130/5 | DISJUNTOR TERMOMAGNETICO TRIPOLAR PADRAO NEMA (AMERICANO) 60 A 100A 240V, F ORNECIMENTO E INSTALACAO | 2 | UN | 111.83 | 12.64 | 123.1133 | 13.9153 | 153.85 | 17.39 | 307.7 | 34.78 | 342.48 | 0.02397%
| 10.6.7 | PROPRIA | H8 | DPS 220V CLASSE II 20KA COM INSTALAÇÃO | 8 | PÇ | 116.73 | 20.65 | 128.5077 | 22.7335 | 160.59 | 28.41 | 1284.72 | 227.28 | 1512 | 0.1058%
| 10.6.8 | Contrato HCPA | 416437 | Quadro de distribuicao de energia de sobrepor para 50 posições: em chapa metalica, completo com barramento trifasico, neutro e terra, disjuntor geral 150A, 50 disjuntores monopolares, com as 3 fases e neutro protegidos por DPS e DR conforme necessidade. Com quadro auxiliar para régua de bornes - Fornecimento | 1 | UN | 753.3 | 189.58 | 4863.12 | 688.49 | 6077.37 | 860.4 | 6077.37 | 860.4 | 6937.77 | 0.4856%
| 11.0 |  |  | ESQUADRIAS PORTAS E JANELAS | [10 empty] | 40115.74 | 2.808% | 11
| 11.1 |  |  | CASA DE MAQUINAS
| 11.1.1 |  |  | ESQUADRIAS DE ALUMINIO
| 11.1.1.1 | SINAPI | 91338 | PORTA DE ALUMÍNIO DE ABRIR COM LAMBRI, COM GUARNIÇÃO, FIXAÇÃO COMPARAFUSOS - FORNECIMENTO E INSTALAÇÃO. AF_12/2019 | 3.78 | M2 | 615.42 | 8.21 | 677.5139 | 9.0384 | 846.68 | 11.3 | 3200.45 | 42.71 | 3243.16 | 0.227%
| 11.1.1.2 | SINAPI | 74067/4 | JANELA DE CORRER EM ALUMINIO, VENEZIANA, SEM BANDEIRA | 3.4 | M2 | 701.04 | 52.18 | 771.7727 | 57.4448 | 964.47 | 71.79 | 3279.2 | 244.09 | 3523.29 | 0.2466%
| 11.1.1.3 | SINAPI | 98689 S | SOLEIRA EM GRANITO, LARGURA 15 CM, ESPESSURA 2,0 CM. AF_06/2018 | 1.8 | M | 72.52 | 14.74 | 79.837 | 16.2272 | 99.77 | 20.28 | 179.59 | 36.5 | 216.09 | 0.01513%
* | 11.1.1.4 | SINAPI | 101965 | PEITORIL GRANITO 15cm | 4 | M | 67.5 | 0 | 84.64 | 12.63 | 105.77 | 15.78 | 423.08 | 63.12 | 486.2 | 0.03403%
| 11.1.1.5 | SINAPI | 84887 | MACANETA TIPO ALAVANCA, PADRAO MEDIO | 2 | UN | 36.45 | 22.13 | 40.1277 | 24.3628 | 50.15 | 30.45 | 100.3 | 60.9 | 161.2 | 0.01128%
| 11.2 |  |  | AGENCIA TRANSFUSIONAL
| 11.2.1 |  |  | ESQUADRIAS DE ALUMINIO
| 11.2.1.1 | SINAPI | 85010 | CAIXILHO FIXO, DE ALUMINIO, PARA VIDRO | 2.86 | M2 | 298.59 | 34.66 | 328.7168 | 38.1571 | 410.79 | 47.68 | 1174.86 | 136.36 | 1311.22 | 0.09178%
| 11.2.1.2 | SINAPI | 74067/1 | JANELA DE CORRER EM ALUMINIO, COM QUATRO FOLHAS PARA VIDRO, DUAS FIXAS E DU AS MOVEIS, INCLUSO GUARNICAO E VIDRO LISO INCOLOR | 6.53 | M2 | 353.03 | 52.18 | 388.6496 | 57.4448 | 485.69 | 71.79 | 3171.56 | 468.79 | 3640.35 | 0.2548%
* | 11.2.1.3 | SINAPI | 101965 | PEITORIL GRANITO 15cm | 7.68 | M | 67.5 | 0 | 84.64 | 12.63 | 105.77 | 15.78 | 812.31 | 121.19 | 933.5 | 0.06534%
| 11.2.2 |  |  | ESQUADRIAS DE MADEIRA
* | 11.2.2.1 | MERCADO | HCPA_01 | KIT PORTA 120 X 210 PADRÃO HOSPITALAR ACABAMENTO MELAMINICO COR BRANCA, INCLUSO BATENTE, MOLDURA INTERNA E EXTERNA, E FECHADURA | 3 | CJ | 866.78 | 95.33 | 2167.68 | 326.59 | 2708.92 | 408.13 | 8126.76 | 1224.39 | 9351.15 | 0.6546%
* | 11.2.2.2 | MERCADO | HCPA_02 | KIT PORTA 80 X 210 PADRÃO HOSPITALAR ACABAMENTO MELAMINICO COR BRANCA, INCLUSO BATENTE, MOLDURA INTERNA E EXTERNA, E FECHADURA | 2 | UN | 545.03 | 15.78 | 1980.12 | 388.56 | 2474.53 | 485.58 | 4949.06 | 971.16 | 5920.22 | 0.4144%
* | 11.2.2.3 | MERCADO | HCPA_03 | KIT PORTA 90 X 210 PADRÃO HOSPITALAR ACABAMENTO MELAMINICO COR BRANCA, INCLUSO BATENTE, MOLDURA INTERNA E EXTERNA, E FECHADURA | 2 | UN | 579.82 | 19.55 | 2028.6 | 388.56 | 2535.11 | 485.58 | 5070.22 | 971.16 | 6041.38 | 0.4229%
| 11.2.2.4 | SINAPI | 74047/3 | DOBRADICA EM LATAO CROMADO 3X3", COM ANEIS | 10 | UN | 24.27 | 8.3 | 26.7188 | 9.1374 | 33.39 | 11.42 | 333.9 | 114.2 | 448.1 | 0.03137%
| 11.2.2.5 | SINAPI | 113025 | GRELHA ALUMINIO P/PORTA RETORNO AR CONDICIONADO | 0.45 | M2 | 1078 | 22.68 | 1186.7668 | 24.9683 | 1483.09 | 31.2 | 667.39 | 14.04 | 681.43 | 0.0477%
| 11.2.2.6 | SINAPI | 85010 | CAIXILHO FIXO, DE ALUMINIO, PARA VIDRO | 1.6 | M2 | 298.59 | 34.66 | 328.7168 | 38.1571 | 410.79 | 47.68 | 657.26 | 76.29 | 733.55 | 0.05135%
| 11.2.2.7 | SINAPI | 98689 | SOLEIRA EM GRANITO, LARGURA 15 CM, ESPESSURA 2,0 CM. AF_06/2018 | 2 | M | 72.52 | 14.74 | 79.837 | 16.2272 | 99.77 | 20.28 | 199.54 | 40.56 | 240.1 | 0.01681%
| 11.2.2.8 | PROPRIA | H9 | SAPATAS EM PVC COM INSTALAÇÃO | 14 | CJ | 17.15 | 7.02 | 18.8804 | 7.7283 | 23.59 | 9.66 | 330.26 | 135.24 | 465.5 | 0.03258%
| 11.2.2.9 | SINAPI | S00012868 | MARCENEIRO | 142 | H | 0 | 13.92 | 0 | 15.3245 | 0 | 19.15 | 0 | 2719.3 | 2719.3 | 0.1903%
| 12.0 |  |  | REVESTIMENTOS PAREDES, FORROS E PISOS | [10 empty] | 107917.68 | 7.554% | 12
| 12.1 |  |  | CASA DE MAQUINAS
| 12.1.1 |  |  | PAREDES CASA DE MAQUINAS
| 12.1.1.1 | SINAPI | 87905 | CHAPISCO APLICADO EM ALVENARIA (COM PRESENÇA DE VÃOS) E ESTRUTURAS DE CONCR ETO DE FACHADA, COM COLHER DE PEDREIRO. ARGAMASSA TRAÇO 1:3 COM PREPARO EM BETONEIRA 400L . AF_06/2014 | 216.36 | M2 | 1.63 | 4.48 | 1.7945 | 4.932 | 2.24 | 6.16 | 484.65 | 1332.78 | 1817.43 | 0.1272%
| 12.1.1.2 | SINAPI | 87812 | EMBOÇO OU MASSA ÚNICA EM ARGAMASSA INDUSTRIALIZADA, PREPARO MECÂNICO E APLI CAÇÃO COM EQUIPAMENTO DE MISTURA E PROJEÇÃO DE 1,5 M3/H EM SUPERFÍCIES EXTERNAS DA SACADA, ESPESSURA 25 MM, SEM USO DE TELA METÁLICA. AF_06/2014 | 216.36 | M2 | 31.95 | 43.78 | 35.1737 | 48.1973 | 43.96 | 60.23 | 9511.19 | 13031.36 | 22542.55 | 1.578%
| 12.1.2 |  |  | FORROS DA CASA DE MAQUINAS
| 12.1.2.1 | SINAPI | 87905 | CHAPISCO APLICADO EM ALVENARIA (COM PRESENÇA DE VÃOS) E ESTRUTURAS DE CONCR ETO DE FACHADA, COM COLHER DE PEDREIRO. ARGAMASSA TRAÇO 1:3 COM PREPARO EM BETONEIRA 400L . AF_06/2014 | 82.93 | M2 | 1.63 | 4.48 | 1.7945 | 4.932 | 2.24 | 6.16 | 185.76 | 510.85 | 696.61 | 0.04876%
| 12.1.2.2 | SINAPI | 87812 | EMBOÇO OU MASSA ÚNICA EM ARGAMASSA INDUSTRIALIZADA, PREPARO MECÂNICO E APLI CAÇÃO COM EQUIPAMENTO DE MISTURA E PROJEÇÃO DE 1,5 M3/H EM SUPERFÍCIES EXTERNAS DA SACADA, ESPESSURA 25 MM, SEM USO DE TELA METÁLICA. AF_06/2014 | 82.93 | M2 | 31.95 | 43.78 | 35.1737 | 48.1973 | 43.96 | 60.23 | 3645.6 | 4994.87 | 8640.47 | 0.6048%
| 12.1.3 |  |  | PISOS DA CASA DE MAQUINAS
| 12.1.3.1 |  |  | CERAMICO
| 12.1.3.1.1 | SINAPI | 88477 | CONTRAPISO AUTONIVELANTE, APLICADO SOBRE LAJE, ADERIDO, ESPESSURA 3CM. AF_0 6/2014 | 82.93 | M2 | 16.71 | 3.6 | 18.396 | 3.9632 | 22.99 | 4.95 | 1906.56 | 410.5 | 2317.06 | 0.1622%
* | 12.1.3.1.2 | SINAPI | 87263 | REVESTIMENTO CERÂMICO PARA PISO COM PLACAS TIPO PORCELANATO DE DIMENSÕES 60 X60 CM APLICADA EM AMBIENTES DE ÁREA MAIOR QUE 10 M². AF_06/2014 | 82.93 | M2 | 76.76 | 9.84 | 94.86 | 11.17 | 118.55 | 13.96 | 9831.35 | 1157.7 | 10989.05 | 0.7692%
| 12.2 |  |  | AGENCIA TRANSFUSIONAL
| 12.2.1 |  |  | PAREDES SALAS AGENCIA TRANSFUSIONAL
| 12.2.1.1 |  |  | AREA MOLHADA
| 12.2.1.1.1 | SINAPI | 87273 | REVESTIMENTO CERÂMICO PARA PAREDES INTERNAS COM PLACAS TIPO ESMALTADA EXTRA DE DIMENSÕES 33X45 CM APLICADAS EM AMBIENTES DE ÁREA MAIOR QUE 5 M² NA ALTURA INTEIRA DASP AREDES. AF_06/2014 | 47.31 | M2 | 36.83 | 15.57 | 40.546 | 17.141 | 50.67 | 21.42 | 2397.2 | 1013.38 | 3410.58 | 0.2387%
| 12.2.1.2 |  |  | AREA SECAS
| 12.2.1.2.1 | SINAPI | 72125 | REMOÇÃO DE PINTURA PVA/ACRILICA | 216.31 | M2 | 1.05 | 6.71 | 1.1559 | 7.387 | 1.44 | 9.23 | 311.49 | 1996.54 | 2308.03 | 0.1616%
| 12.2.2 |  |  | FORROS SALA AGENCIA TRANSFUSIONAL
* | 12.2.2.2.1 | SINAPI | 96114 | FORRO EM DRYWALL, PARA AMBIENTES COMERCIAIS, INCLUSIVE ESTRUTURA DE FIXAÇÃO. AF_05/2017_P | 129.49 | M2 | 55.28 | 7.98 | 48.5 | 12.16 | 60.61 | 15.2 | 7848.39 | 1968.25 | 9816.64 | 0.6872%
| 12.2.3 |  |  | FORRO DO CORREDOR/CIRCULAÇÃO
* | 12.2.3.1 | SINAPI | 96114 | FORRO EM DRYWALL, PARA AMBIENTES COMERCIAIS, INCLUSIVE ESTRUTURA DE FIXAÇÃO. AF_05/2017_P | 55.23 | M2 | 19.18 | 14.1 | 48.5 | 12.16 | 60.61 | 15.2 | 3347.49 | 839.5 | 4186.99 | 0.2931%
| 12.2.4 |  |  | PISOS SALA AGENCIA TRANSFUSIONAL
| 12.2.4.1 |  |  | AREA MOLHADA
| 12.2.4.1.1 | SINAPI | 88476 | CONTRAPISO AUTONIVELANTE, APLICADO SOBRE LAJE, ADERIDO, ESPESSURA 2CM. AF_0 6/2014 | 5.8 | M2 | 12.65 | 2.33 | 13.9263 | 2.5651 | 17.4 | 3.21 | 100.92 | 18.62 | 119.54 | 0.008368%
* | 12.2.4.1.2 | SINAPI | 87263 | REVESTIMENTO CERÂMICO PARA PISO COM PLACAS TIPO PORCELANATO DE DIMENSÕES 60 X60 CM APLICADA EM AMBIENTES DE ÁREA MAIOR QUE 10 M². AF_06/2014 | 5.8 | M2 | 76.76 | 9.84 | 94.86 | 11.17 | 118.55 | 13.96 | 687.59 | 80.97 | 768.56 | 0.0538%
| 12.2.4.2 |  |  | AREA SECAS
| 12.2.4.1 | SINAPI | 88476 | CONTRAPISO AUTONIVELANTE, APLICADO SOBRE LAJE, ADERIDO, ESPESSURA 2CM. AF_0 6/2014 | 121.13 | M2 | 12.65 | 2.33 | 13.9263 | 2.5651 | 17.4 | 3.21 | 2107.66 | 388.83 | 2496.49 | 0.1748%
* | 12.2.4.2 | PROPRIA | H10 | MANTA VINÍLICA, MARCA DE REFERÊNCIA FORBO, LINHA SPHERA COM INSTALAÇÃO | 122 | M2 | 194.35 | 0 | 175 | 25 | 218.7 | 31.24 | 26681.4 | 3811.28 | 30492.68 | 2.134%
| 12.2.4.3 | PROPRIA | H11 | RODAPE EM MANTA VINÍLICA, REF. FORBO, LINHA SPHERA COM INSTALAÇÃO | 110 | M | 48.34 | 0 | 53.2174 | 0 | 66.5 | 0 | 7315 | 0 | 7315 | 0.512%
| 13.0 |  |  | PINTURAS | [10 empty] | 39846.17 | 2.789% | 13
| 13.1 |  |  | CASA DE MAQUINAS
| 13.1.1 |  |  | PAREDES INTERNAS
| 13.1.1.1 | SINAPI | 88485 | APLICAÇÃO DE FUNDO SELADOR ACRÍLICO EM PAREDES, UMA DEMÃO. AF_06/2014 | 108.18 | M2 | 1.09 | 0.83 | 1.2 | 0.91374 | 1.5 | 1.14 | 162.27 | 123.33 | 285.6 | 0.01999%
* | 13.1.1.2 | SINAPI | 96134 | APLICAÇÃO MANUAL DE MASSA ACRÍLICA EM SUPERFÍCIES INTERNAS DE SACADA DE EDIFÍCIOS DE MÚLTIPLOS PAVIMENTOS, DUAS DEMÃOS. AF_05/2017 | 108.18 | M2 |  |  | 8.82 | 23.17 | 11.02 | 28.96 | 1192.14 | 3132.89 | 4325.03 | 0.3027%
| 13.1.1.3 | SINAPI | 88489 | APLICAÇÃO MANUAL DE PINTURA COM TINTA LÁTEX ACRÍLICA EM PAREDES, DUAS DEMÃO S. AF_06/2014 | 108.18 | M2 | 8.65 | 3.97 | 9.5228 | 4.3706 | 11.9 | 5.46 | 1287.34 | 590.66 | 1878 | 0.1315%
| 13.1.2 |  |  | PAREDES EXTERNAS
| 13.1.2.1 | SINAPI | 88485 | APLICAÇÃO DE FUNDO SELADOR ACRÍLICO EM PAREDES, UMA DEMÃO. AF_06/2014 | 108.18 | M2 | 1.09 | 0.83 | 1.2 | 0.91374 | 1.5 | 1.14 | 162.27 | 123.33 | 285.6 | 0.01999%
* | 13.1.2.2 | SINAPI | 96133 | APLICAÇÃO MANUAL DE MASSA ACRÍLICA EM SUPERFÍCIES EXTERNAS DE SACADA DE EDIFÍCIOS DE MÚLTIPLOS PAVIMENTOS, DUAS DEMÃOS. AF_05/2017 | 108.18 | M2 |  |  | 8.82 | 20.47 | 11.02 | 25.58 | 1192.14 | 2767.24 | 3959.38 | 0.2772%
| 13.1.2.3 | SINAPI | 88489 | APLICAÇÃO MANUAL DE PINTURA COM TINTA LÁTEX ACRÍLICA EM PAREDES, DUAS DEMÃO S. AF_06/2014 | 108.18 | M2 | 8.65 | 3.97 | 9.5228 | 4.3706 | 11.9 | 5.46 | 1287.34 | 590.66 | 1878 | 0.1315%
| 13.1.3 |  |  | FORROS
| 13.1.3.1 | SINAPI | 88484 | APLICAÇÃO DE FUNDO SELADOR ACRÍLICO EM TETO, UMA DEMÃO. AF_06/2014 | 82.93 | M2 | 1.12 | 1.07 | 1.233 | 1.178 | 1.54 | 1.47 | 127.71 | 121.91 | 249.62 | 0.01747%
| 13.1.3.2 | SINAPI | 88486 | APLICAÇÃO MANUAL DE PINTURA COM TINTA LÁTEX PVA EM TETO, DUAS DEMÃOS. AF_06 /2014 | 82.93 | M2 | 7.5 | 3.59 | 8.2567 | 3.9522 | 10.32 | 4.94 | 855.84 | 409.67 | 1265.51 | 0.08858%
| 13.1.4 |  |  | ESQUADRIAS
| 13.1.4.1 | SINAPI | 79514/1 | PINTURA EPOXI, TRES DEMAOS | 37.04 | M2 | 48.09 | 13.5 | 52.9421 | 14.8621 | 66.16 | 18.57 | 2450.57 | 687.83 | 3138.4 | 0.2197%
| 13.2 |  |  | AGENCIA TRANSFUSIONAL
| 13.2.1 |  |  | PAREDES INTERNAS
| 13.2.1.1 | SINAPI | 88485 | APLICAÇÃO DE FUNDO SELADOR ACRÍLICO EM PAREDES, UMA DEMÃO. AF_06/2014 | 320.21 | M2 | 1.09 | 0.83 | 1.2 | 0.91374 | 1.5 | 1.14 | 480.32 | 365.04 | 845.36 | 0.05917%
* | 13.2.1.2 | SINAPI | 96134 | APLICAÇÃO MANUAL DE MASSA ACRÍLICA EM SUPERFÍCIES INTERNAS DE SACADA DE EDIFÍCIOS DE MÚLTIPLOS PAVIMENTOS, DUAS DEMÃOS. AF_05/2017 | 320.21 | M2 |  |  | 8.82 | 23.17 | 11.02 | 28.96 | 3528.71 | 9273.28 | 12801.99 | 0.8961%
| 13.2.1.3 | SINAPI | 88489 | 88489 APLICAÇÃO MANUAL DE PINTURA COM TINTA LÁTEX ACRÍLICA EM PAREDES, DUAS DEMÃO S. AF_06/2014 | 320.21 | M2 | 8.65 | 3.97 | 9.5228 | 4.3706 | 11.9 | 5.46 | 3810.5 | 1748.35 | 5558.85 | 0.3891%
| 13.2.2 |  |  | FORROS DA SALA AGENCIA TRANSFUSIONAL
| 13.2.2.1 | SINAPI | 88484 | APLICAÇÃO DE FUNDO SELADOR ACRÍLICO EM TETO, UMA DEMÃO. AF_06/2014 | 129.49 | M2 | 1.12 | 1.07 | 1.233 | 1.178 | 1.54 | 1.47 | 199.41 | 190.35 | 389.76 | 0.02728%
| 13.2.2.2 | SINAPI | 88486 | APLICAÇÃO MANUAL DE PINTURA COM TINTA LÁTEX PVA EM TETO, DUAS DEMÃOS. AF_06 /2014 | 129.49 | M2 | 7.5 | 3.59 | 8.2567 | 3.9522 | 10.32 | 4.94 | 1336.34 | 639.68 | 1976.02 | 0.1383%
| 13,2,3 |  |  | FORROS DA CIRCULAÇÃO/CORREDORES
| 13.2.3.1 | SINAPI | 88484 | APLICAÇÃO DE FUNDO SELADOR ACRÍLICO EM TETO, UMA DEMÃO. AF_06/2014 | 55.23 | M2 | 1.12 | 1.07 | 1.233 | 1.178 | 1.54 | 1.47 | 85.05 | 81.19 | 166.24 | 0.01164%
| 13.2.3.2 | SINAPI | 88486 | APLICAÇÃO MANUAL DE PINTURA COM TINTA LÁTEX PVA EM TETO, DUAS DEMÃOS. AF_06 /2014 | 55.23 | M2 | 7.5 | 3.59 | 8.2567 | 3.9522 | 10.32 | 4.94 | 569.97 | 272.84 | 842.81 | 0.059%
| 14.0 |  |  | VIDROS | [10 empty] | 1550.14 | 0.1085% | 14
| 14.1 | SINAPI | 84959 | VIDRO LISO COMUM TRANSPARENTE, ESPESSURA 6MM | 7.85 | M2 | 125.23 | 18.3 | 137.8653 | 20.1464 | 172.29 | 25.18 | 1352.48 | 197.66 | 1550.14 | 0.1085%
| 15.0 |  |  | TAMPOS E ACESSORIOS | [10 empty] | 4873.3 | 0.3411% | 15
| 15.1 | PROPRIA | H30 | BANCADA COM TAMPO DE INOX COM UMA CUBA COMPLETO | 1 | CJ | 2662.97 | 36.77 | 2931.6552 | 40.48 | 3663.65 | 50.59 | 3663.65 | 50.59 | 3714.24 | 0.26%
| 15.2 | PLEO | S00001748 | BANCADA/BANCA/PIA DE ACO INOXIDAVEL (AISI 430) COM 1 CUBA CENTRAL, COM VALVULA,ESCORREDOR DUPLO, DE *0,55 X 1,40* M | 2 | UN | 252.52 | 0 | 277.9985 | 0 | 347.41 | 0 | 694.82 | 0 | 694.82 | 0.04864%
| 15.3 | PLEO | 4617 | MAO FRANCESA FERRO P/SUPORTE AR-COND. | 1 | CJ | 319 | 0 | 351.1861 | 0 | 438.87 | 0 | 438.87 | 0 | 438.87 | 0.03072%
| 15.4 | SINAPI | 96373 | INSTALAÇÃO DE REFORÇO METÁLICO EM PAREDE DRYWALL. AF_06/2017 | 2.3 | M | 6.87 | 1.15 | 7.5632 | 1.266 | 9.45 | 1.58 | 21.74 | 3.63 | 25.37 | 0.001776%
| 16.0 |  |  | CLIMATIZAÇÃO | [10 empty] | 509603.18 | 35.67% | 16
| 16.1 |  |  | MAQUINAS E EQUIPAMENTOS
* | 16.1.1 | MERCADO |  | FAN COIL-10 TR 380 V/Ø3/60HZ QUENTE E FRIO COM INSTALAÇÃO | 1 | CJ | 34933.33 | 215.75 | 60330 | 650 | 69361.4 | 812.3 | 69361.4 | 812.3 | 70173.7 | 4.912%
* | 16.1.2 | MERCADO |  | FAN COIL-10 TR 380 V/Ø3/60HZ SÓ FRIO COM INSTALAÇÃO | 1 | CJ | 26620 | 215.75 | 53110 | 650 | 61060.57 | 812.3 | 61060.57 | 812.3 | 61872.87 | 4.331%
* | 16.1.3 | MERCADO |  | SELF CONDENSAÇÃO A AR REMOTO 20TR KIT RESISTENCIAS COM INSTALAÇÃO | 1 | CJ | 44289.67 | 192.55 | 67536 | 2200 | 77646.14 | 2749.31 | 77646.14 | 2749.31 | 80395.45 | 5.628%
* | 16.1.4 | MERCADO |  | BANDEJA GALVANIZADA 16 65 x 67 x 3cm | 1 | UN | 440 | 0 | 750 | 120 | 937.26 | 149.96 | 937.26 | 149.96 | 1087.22 | 0.0761%
* | 16.1.5 | MERCADO |  | ISOAMORTECEDOR PARA EQUIPAMENTOS COM INSTALAÇÃO | 12 | PÇ | 319.46 | 20.85 | 350 | 25 | 437.39 | 31.24 | 5248.68 | 374.88 | 5623.56 | 0.3936%
* | 16.1.6 | MERCADO |  | CALÇO DE BORRACHAS COM INSTALAÇÃO | 16 | PÇ | 7.93 | 5.76 | 15.6 | 6 | 19.5 | 7.5 | 312 | 120 | 432 | 0.03024%
| 16.2 |  |  | SUSTENTAÇÃO
* | 16.2.1 | SINAPI | 88315 | SERRALHEIRO | 125 | H | 0 | 13.63 | 4.44 | 13.94 | 5.55 | 17.42 | 693.75 | 2177.5 | 2871.25 | 0.201%
| 16.2.2 | PLEO | S00000574 | CANTONEIRA FERRO GALVANIZADO DE ABAS IGUAIS, 1 1/2" X 1/4" (L X E), 3,40 KG/M | 75 | M | 17.71 | 0 | 19.4969 | 0 | 24.36 | 0 | 1827 | 0 | 1827 | 0.1279%
| 16.2.3 | PLEO | 2621 | CANTONEIRA FERRO 1 1/4 x 1/8" (6181376) | 150 | KG | 4.9 | 0 | 5.3944 | 0 | 6.74 | 0 | 1011 | 0 | 1011 | 0.07077%
| 16.2.4 | PLEO | 2625 | CHUMBADOR PARABOLT 1/2 x 4" (6462324) | 50 | UN | 3.9 | 0 | 4.2935 | 0 | 5.37 | 0 | 268.5 | 0 | 268.5 | 0.01879%
| 16.2.5 | PLEO | 12030 | VERGALHAO C/ROSCA 3/8" | 60 | M | 13.8 | 0 | 15.1924 | 0 | 18.99 | 0 | 1139.4 | 0 | 1139.4 | 0.07976%
| 16.2.6 | PLEO | 12041 | PORCA 3/8" | 200 | UN | 0.12 | 0 | 0.13211 | 0 | 0.17 | 0 | 34 | 0 | 34 | 0.00238%
| 16.2.7 | PLEO | S00013348 | ARRUELA EM ACO GALVANIZADO, DIAMETRO EXTERNO = 35MM, ESPESSURA = 3MM,DIAMETRO DO FURO= 18MM | 200 | UN | 0.81 | 0 | 0.89173 | 0 | 1.11 | 0 | 222 | 0 | 222 | 0.01554%
| 16.2.8 | PLEO | S00010997 | ELETRODO REVESTIDO AWS - E7018, DIAMETRO IGUAL A 4,00 MM | 6 | KG | 23.62 | 0 | 26.0032 | 0 | 32.5 | 0 | 195 | 0 | 195 | 0.01365%
| 16.2.9 | PLEO | S00011964 | PARAFUSO DE ACO TIPO CHUMBADOR PARABOLT, DIAMETRO 3/8", COMPRIMENTO 75 MM | 12 | UN | 1.38 | 0 | 1.5192 | 0 | 1.9 | 0 | 22.8 | 0 | 22.8 | 0.001596%
| 16.2.10 | PLEO | 12035 | CHUMBADOR 3/8" (6462464) | 12 | UN | 3.9 | 0 | 4.2935 | 0 | 5.37 | 0 | 64.44 | 0 | 64.44 | 0.004511%
| 16.2.11 | PROPRIA | H18 | LAMINA DE SERRA | 12 | PÇ | 7.18 | 0 | 7.9044 | 0 | 9.88 | 0 | 118.56 | 0 | 118.56 | 0.008299%
| 16.3 |  |  | INSTALAÇÃO ELETRICA CLIMATIZAÇÃO
* | 16.3.1 | MERCADO |  | CAIXA DE QUADRO ELÉTRICO FANCOIL COM INSTALAÇÃO | 2 | CJ | 368.11 | 41.4 | 4530 | 55.5 | 5661.08 | 69.36 | 11322.16 | 138.72 | 11460.88 | 0.8023%
* | 16.3.2 | MERCADO |  | CONTROLADOR TEMPERATURA GLOBUS 2.03 Y COM INSTALAÇÃO | 1 | PÇ | 169.51 | 13.17 | 1291 | 123 | 1613.34 | 153.71 | 1613.34 | 153.71 | 1767.05 | 0.1237%
* | 16.3.3 | MERCADO |  | SEALTUBE COM INSTALAÇÃO | 6 | M | 9.21 | 10.38 | 14.4 | 12 | 18 | 15 | 108 | 90 | 198 | 0.01386%
* | 16.3.4 | MERCADO |  | BOX RETO / CURVO GALVANIZADO COM INSTALAÇÃO | 4 | PÇ | 4.51 | 19.36 | 9.32 | 12 | 11.65 | 15 | 46.6 | 60 | 106.6 | 0.007462%
* | 16.3.5 | MERCADO |  | SENSOR GS.8.13 TERMISTOR AMBIENTE COM INSTALAÇÃO | 1 | PÇ | 40.67 | 12.99 | 117.9 | 22 | 147.34 | 27.49 | 147.34 | 27.49 | 174.83 | 0.01224%
* | 16.3.6 | MERCADO |  | SENSOR GS.8.14 TERMISTOR 10K ABS COM COLOCAÇÃO | 2 | PÇ | 9.86 | 12.99 | 131.4 | 22 | 164.21 | 27.49 | 328.42 | 54.98 | 383.4 | 0.02684%
| 16.3.7 | SINAPI | 95749 | ELETRODUTO DE AÇO GALVANIZADO, CLASSE LEVE, DN 20 MM (3/4’’), APARENTE, INS TALADO EM PAREDE - FORNECIMENTO E INSTALAÇÃO. AF_11/2016_P | 55 | M | 14.08 | 9.35 | 15.5006 | 10.2934 | 19.37 | 12.86 | 1065.35 | 707.3 | 1772.65 | 0.1241%
| 16.3.8 | SINAPI | 97548 | CURVA 45 GRAUS, EM AÇO, CONEXÃO SOLDADA, DN 20 (3/4"), INSTALADO EM RAMAISE SUB-RAMAIS DE GÁS - FORNECIMENTO E INSTALAÇÃO. AF_12/2015 | 8 | UN | 28.6 | 13.92 | 31.4856 | 15.3245 | 39.35 | 19.15 | 314.8 | 153.2 | 468 | 0.03276%
| 16.3.9 | SINAPI | 72618 | LUVA DE ACO GALVANIZADO 3/4" - FORNECIMENTO E INSTALACAO | 6 | UN | 5.45 | 7.78 | 5.9999 | 8.565 | 7.5 | 10.7 | 45 | 64.2 | 109.2 | 0.007644%
| 16.3.10 | SINAPI | 171630 | BOX MACHO GIRATÓRIO 3/4" | 5 | UN | 13.3 | 1.63 | 14.6419 | 1.7945 | 18.3 | 2.24 | 91.5 | 11.2 | 102.7 | 0.007189%
| 16.3.11 | SINAPI | 95750 | ELETRODUTO DE AÇO GALVANIZADO, CLASSE LEVE, DN 25 MM (1’’), APARENTE, INSTA LADO EM PAREDE - FORNECIMENTO E INSTALAÇÃO. AF_11/2016_P | 40 | M | 17.81 | 10.25 | 19.607 | 11.2842 | 24.5 | 14.1 | 980 | 564 | 1544 | 0.1081%
| 16.3.12 | PLEO | 8865 | CABO PP 4 x 6,0mm2 - 750V | 80 | M | 19.82 | 0 | 21.8198 | 0 | 27.27 | 0 | 2181.6 | 0 | 2181.6 | 0.1527%
| 16.3.13 | PLEO | 8863 | CABO PP 4 x 2,5mm2 - 750V | 80 | M | 8.99 | 0 | 9.8971 | 0 | 12.37 | 0 | 989.6 | 0 | 989.6 | 0.06927%
| 16.3.14 | PLEO | 8864 | CABO PP 4 x 4,0mm2 - 750V | 80 | M | 13.87 | 0 | 15.2694 | 0 | 19.08 | 0 | 1526.4 | 0 | 1526.4 | 0.1068%
| 16.3.15 | PLEO | 60850 | CHAVE MANUAL LIGA/DESLIGA SIEMENS | 10 | UN | 44 | 0 | 48.4395 | 0 | 60.53 | 0 | 605.3 | 0 | 605.3 | 0.04237%
| 16.3.16 | PLEO | 8955 | CONECTOR UNIVERSAL 25mm2 | 40 | UN | 3.85 | 0 | 4.2385 | 0 | 5.3 | 0 | 212 | 0 | 212 | 0.01484%
| 16.3.17 | PLEO | 8605 | DISJUNTOR MONOPOLAR 10A | 3 | UN | 7.3 | 0 | 8.0365 | 0 | 10.04 | 0 | 30.12 | 0 | 30.12 | 0.002108%
| 16.3.18 | PLEO | 8612 | DISJUNTOR TRIPOLAR 20A | 3 | UN | 52.8 | 0 | 58.1274 | 0 | 72.64 | 0 | 217.92 | 0 | 217.92 | 0.01525%
| 16.3.19 | PLEO | 60860 | RELES DE SOBRECARGA 3UA50 | 2 | UN | 89.47 | 0 | 98.4972 | 0 | 123.09 | 0 | 246.18 | 0 | 246.18 | 0.01723%
| 16.3.20 | PLEO | 10301 | TERMINAL T/GARFO/OLHAL/PINO 1,5/2,5mm2 | 100 | UN | 0.24 | 0 | 0.26422 | 0 | 0.33 | 0 | 33 | 0 | 33 | 0.00231%
| 16.3.21 | PLEO | 8551 | BUCHA/ARRUELA P/ELETRODUTO 1" | 10 | UN | 0.95 | 0 | 1.0459 | 0 | 1.31 | 0 | 13.1 | 0 | 13.1 | 0.000917%
| 16.3.22 | SINAPI | 91924 | CABO DE COBRE FLEXÍVEL ISOLADO, 1,5 MM², ANTI-CHAMA 450/750 V, PARA CIRCUITOS TERMINAIS - FORNECIMENTO E INSTALAÇÃO. AF_12/2015 | 40 | M | 1.1 | 0.75 | 1.211 | 0.82567 | 1.51 | 1.03 | 60.4 | 41.2 | 101.6 | 0.007112%
| 16.3.23 | SINAPI | 10462 | ABRACADEIRA P/ELETRODUTO ACO ZINC. 1" | 20 | UN | 0.56 | 0 | 0.6165 | 0 | 0.77 | 0 | 15.4 | 0 | 15.4 | 0.001078%
| 16.3.24 | SINAPI | 8789 | CURVA 90 ELETRODUTO ACO ZINCADO 1" | 20 | UN | 3.37 | 0 | 3.71 | 0 | 4.64 | 0 | 92.8 | 0 | 92.8 | 0.006496%
* | 16.3.25 | SINAPI | 88264 | ELETRICISTA COM ENCARGOS COMPLEMENTARES | 250 | H | 1.48 | 18.12 | 4.73 | 15.38 | 5.91 | 19.22 | 1477.5 | 4805 | 6282.5 | 0.4398%
| 16.4 |  |  | DUTOS CLIMATIZAÇÃO
* | 16.4.1 | MERCADO |  | DUTO CHAPA GALVANIZADA NUM 22 P/ AR CONDICIONADO | 85 | M2 | 62.39 | 26.01 | 102 | 28 | 127.47 | 34.99 | 10834.95 | 2974.15 | 13809.1 | 0.9666%
* | 16.4.2 | MERCADO |  | DUTOS ISOLADOS P/AR CONDICIONADO C/ACESSORIOS | 15 | M2 | 500 | 19.73 | 790 | 22 | 987.25 | 27.49 | 14808.75 | 412.35 | 15221.1 | 1.065%
* | 16.4.3 | MERCADO |  | DUTO CHAPA GALVANIZADA NUM 26 P/ AR CONDICIONADO | 70 | M2 | 41.58 | 10.52 | 88 | 22 | 109.97 | 27.49 | 7697.9 | 1924.3 | 9622.2 | 0.6735%
* | 16.4.4 | MERCADO |  | FORNECIMENTO E INSTALAÇÃO DE DUTOS EM TDC PARA AR CONDIOCIONADO | 250 | KG | 65.51 | 14.71 | 128 | 18 | 159.96 | 22.49 | 39990 | 5622.5 | 45612.5 | 3.193%
* | 16.4.5 | MERCADO |  | PAINEL DE LA DE VIDRO SEM REVESTIMENTO PSI 20, E = 25 MM, DE 1200 X600 MM | 200 | M2 | 19.65 | 0 | 21.6 | 15 | 26.99 | 18.75 | 5398 | 3750 | 9148 | 0.6404%
* | 16.4.6 | MERCADO |  | ELETRODUTO CORRUGADO FLEXIVEL C/ALMA DE COBRE 1/2" | 15 | M | 6.26 | 1.19 | 12.65 | 9.35 | 15.81 | 11.68 | 237.15 | 175.2 | 412.35 | 0.02886%
* | 16.4.7 | MERCADO |  | ELETRODUTO CORRUGADO FLEXIVEL C/ALMA DE COBRE 3/4" | 50 | M | 7.73 | 1.19 | 15.8 | 9.35 | 19.75 | 11.68 | 987.5 | 584 | 1571.5 | 0.11%
* | 16.4.8 | MERCADO |  | FITA DE ALUMINIO PARA PROTECAO DO CONDUTOR LARGURA 10 MM | 6 | KG | 48.97 | 0 | 65.8 | 0 | 82.23 | 0 | 493.38 | 0 | 493.38 | 0.03454%
* | 16.4.9 | MERCADO |  | PENDURAL OU PRESILHA REGULADORA, EM ACO GALVANIZADO, COM CORPO, MOLA EREBITE, PARA PERFIL TIPO CANALETA DE ESTRUTURA EM FORROS DRYWALL | 28 | UN | 1.54 | 0 | 3.15 | 0 | 3.94 | 0 | 110.32 | 0 | 110.32 | 0.007722%
* | 16.4.10 | MERCADO |  | FITA ADESIVA ANTICORROSIVA DE PVC FLEXIVEL, COR PRETA, PARA PROTECAOTUBULACAO, 50 MM X 30 M (L X C), E= *0,25* MM | 100 | M | 7.67 | 0 | 12.5 | 0 | 15.62 | 0 | 1562 | 0 | 1562 | 0.1093%
* | 16.4.11 | MERCADO |  | PERFILADO PERFURADO SIMPLES 38 X 38 MM, CHAPA 22 | 55 | M | 6.79 | 0 | 29.77 | 0 | 37.2 | 0 | 2046 | 0 | 2046 | 0.1432%
* | 16.4.12 | MERCADO |  | VERGALHAO C/ROSCA 3/8" | 25 | M | 13.8 | 0 | 19 | 0 | 23.74 | 0 | 593.5 | 0 | 593.5 | 0.04154%
* | 16.4.13 | MERCADO |  | DIFUSOR CIRCULAR Ø20CM COM MAO DE OBRA | 7 | PÇ | 104.81 | 28.89 | 179.4 | 30 | 224.19 | 37.49 | 1569.33 | 262.43 | 1831.76 | 0.1282%
* | 16.4.14 | MERCADO |  | DIFUSOR CIRCULAR ADLR-SZR INTALADA NO LOCAL | 50 | PÇ | 1 | 15.66 | 355 | 55 | 443.64 | 68.73 | 22182 | 3436.5 | 25618.5 | 1.793%
* | 16.4.15 | MERCADO |  | FORNECIMENTO E COLOCAÇÃO PORTA DE INSPEÇÃO EM DUTOS DE AR CONDICIONADO | 22 | PÇ | 72.79 | 23.4 | 78.8 | 55 | 98.48 | 68.73 | 2166.56 | 1512.06 | 3678.62 | 0.2575%
* | 16.4.16 | MERCADO |  | TAE TOMADA DE AR EXTERNO FORNECIMENTO E COLOCAÇÃO 200X200 | 2 | PÇ | 45.92 | 16.84 | 176 | 30 | 219.94 | 37.49 | 439.88 | 74.98 | 514.86 | 0.03604%
* | 16.4.17 | MERCADO |  | FORNECIMENTO E COLOCAÇÃO TAE C/ FILTRO G4 - 40X40CM | 2 | PÇ | 171.22 | 16.84 | 462 | 30 | 577.35 | 37.49 | 1154.7 | 74.98 | 1229.68 | 0.08608%
* | 16.4.18 | MERCADO |  | GRELHA DE RETORNO - 150X30CM INSTALADA NO LOCAL | 2 | PÇ | 231.67 | 31.24 | 420 | 55 | 524.87 | 68.73 | 1049.74 | 137.46 | 1187.2 | 0.0831%
* | 16.4.19 | MERCADO |  | GRELHA DE RETORNO - 80X40CM COM COLOCAÇÃO | 4 | PÇ | 249.28 | 31.24 | 314 | 55 | 392.4 | 68.73 | 1569.6 | 274.92 | 1844.52 | 0.1291%
* | 16.4.20 | MERCADO |  | GRELHA DE RETORNO - 100X50CM COM COLOCAÇÃO | 3 | PÇ | 489.08 | 31.24 | 461 | 55 | 576.11 | 68.73 | 1728.33 | 206.19 | 1934.52 | 0.1354%
* | 16.4.21 | MERCADO |  | DAMPER SOBRE PRESSÃO COLOCADO | 4 | PÇ | 359.23 | 31.35 | 559 | 55 | 698.57 | 68.73 | 2794.28 | 274.92 | 3069.2 | 0.2148%
* | 16.4.22 | MERCADO |  | DAMPER ELÉTRICO 50X70CM COM COLOCAÇÃO | 4 | PÇ | 1077.43 | 31.35 | 6175 | 55 | 7716.81 | 68.73 | 30867.24 | 274.92 | 31142.16 | 2.18%
* | 16.4.23 | MERCADO |  | FORNECIMENTO DE CAIXAS CVAV - 20X20CM - C/ SENSOR AMB. COLOCADO | 2 | PÇ | 799.1 | 15.01 | 1334 | 148 | 1667.08 | 184.95 | 3334.16 | 369.9 | 3704.06 | 0.2593%
* | 16.4.24 | MERCADO |  | FORNECIMENTO DE CAIXAS CVAV - 30X20CM - C/ SENSOR AMB. COM MAO DE OBRA | 1 | PÇ | 903.29 | 15.01 | 1325 | 148 | 1655.83 | 184.95 | 1655.83 | 184.95 | 1840.78 | 0.1289%
* | 16.4.25 | MERCADO |  | FORNECIMENTO DE CAIXAS CVAV - 30X30CM - C/ SENSOR AMB. COLOCADO | 1 | PÇ | 1025.76 | 15.01 | 1565 | 148 | 1955.76 | 184.95 | 1955.76 | 184.95 | 2140.71 | 0.1498%
* | 16.4.26 | MERCADO |  | FORNECIMENTO DE CAIXAS CVAV - 40X20CM - C/ SENSOR AMB. COLOCADO | 1 | PÇ | 1091.01 | 15.01 | 1516 | 148 | 1894.52 | 184.95 | 1894.52 | 184.95 | 2079.47 | 0.1456%
* | 16.4.27 | MERCADO |  | FORNECIMENTO DE CAIXAS CVAV - 45X30CM - C/ SENSOR AMB. COLOCADO | 1 | PÇ | 1189.93 | 15.01 | 1895 | 148 | 2368.15 | 184.95 | 2368.15 | 184.95 | 2553.1 | 0.1787%
* | 16.4.28 | MERCADO |  | FORNECIMENTO DE CAIXAS CVAV - 35X30CM - C/ SENSOR AMB. COLOCADO | 1 | PÇ | 1091.01 | 15.01 | 1675 | 148 | 2093.22 | 184.95 | 2093.22 | 184.95 | 2278.17 | 0.1595%
* | 16.4.29 | MERCADO |  | FORNECIMENTO DE CAIXAS CVAV - 90X70CM - C/ SENSOR AMB. COLOCADO | 1 | PÇ | 2339.02 | 15.01 | 5120 | 148 | 6398.39 | 184.95 | 6398.39 | 184.95 | 6583.34 | 0.4608%
* | 16.4.30 | MERCADO |  | INSTALADOR DE TUBULACOES (TUBOS/EQUIPAMENTOS) | 321 | H | 0 | 13.02 | 0 | 20 | 0 | 24.99 | 0 | 8021.79 | 8021.79 | 0.5615%
| 16.5 |  |  | INSTALAÇÃO HIDRÁULICA CLIMATIZAÇÃO
| 16.5.1 | SINAPI | 96733 | TUBO, PPR, DN 75, CLASSE PN 25, INSTALADO EM RESERVAÇÃO DE ÁGUA DE EDIFICA ÇÃO QUE POSSUA RESERVATÓRIO DE FIBRA/FIBROCIMENTO – FORNECIMENTO E INSTALAÇÃO. AF_06/2016 | 50 | M | 61.93 | 13.32 | 68.1785 | 14.6639 | 85.2 | 18.33 | 4260 | 916.5 | 5176.5 | 0.3624%
| 16.5.2 | SINAPI | 96646 | TUBO, PPR, DN 40, CLASSE PN 12, INSTALADO EM RAMAL DE DISTRIBUIÇÃO DE ÁGUA – FORNECIMENTO E INSTALAÇÃO. AF_06/2015 | 24 | M | 15.43 | 11.4 | 16.9868 | 12.5502 | 21.23 | 15.68 | 509.52 | 376.32 | 885.84 | 0.06201%
| 16.5.3 | SINAPI | 94719 | TUBO, CPVC, SOLDÁVEL, DN 42 MM, INSTALADO EM RESERVAÇÃO DE ÁGUA DE EDIFICAÇ ÃO QUE POSSUA RESERVATÓRIO DE FIBRA/FIBROCIMENTO – FORNECIMENTO E INSTALAÇÃO. AF_06/2016 | 50 | M | 38.95 | 4.72 | 42.8799 | 5.1962 | 53.59 | 6.49 | 2679.5 | 324.5 | 3004 | 0.2103%
| 16.5.4 | SINAPI | 96741 | LUVA, PPR, DN 40 MM, CLASSE PN 25, INSTALADO EM RESERVAÇÃO DE ÁGUA DE EDIFI CAÇÃO QUE POSSUA RESERVATÓRIO DE FIBRA/FIBROCIMENTO – FORNECIMENTO E INSTALAÇÃO. AF_06/201 6 | 16 | UN | 5.66 | 3.19 | 6.2311 | 3.5119 | 7.79 | 4.39 | 124.64 | 70.24 | 194.88 | 0.01364%
| 16.5.5 | SINAPI | 96694 | JOELHO 90 GRAUS, PPR, DN 75 MM, CLASSE PN 25, INSTALADO EM PRUMADA DE ÁGUA– FORNECIMENTO E INSTALAÇÃO . AF_06/2015 | 24 | UN | 45.69 | 8.96 | 50.3 | 9.864 | 62.86 | 12.33 | 1508.64 | 295.92 | 1804.56 | 0.1263%
| 16.5.6 | SINAPI | 96707 | LUVA, PPR, DN 75 MM, CLASSE PN 25, INSTALADO EM PRUMADA DE ÁGUA – FORNECIME NTO E INSTALAÇÃO. AF_06/2015 | 6 | UN | 29.13 | 5.98 | 32.0691 | 6.5834 | 40.08 | 8.23 | 240.48 | 49.38 | 289.86 | 0.02029%
| 16.5.7 | SINAPI | 96763 | TÊ, PPR, DN 90 MM, CLASSE PN 25, INSTALADO EM RESERVAÇÃO DE ÁGUA DE EDIFIC AÇÃO QUE POSSUA RESERVATÓRIO DE FIBRA/FIBROCIMENTO – FORNECIMENTO E INSTALAÇÃO. AF_06/2016 | 16 | UN | 71.18 | 16 | 78.3618 | 17.6143 | 97.93 | 22.01 | 1566.88 | 352.16 | 1919.04 | 0.1343%
| 16.5.8 | SINAPI | 92667 | NIPLE, EM FERRO GALVANIZADO, CONEXÃO ROSQUEADA, DN 80 (3"), INSTALADO EM RE DE DE ALIMENTAÇÃO PARA SPRINKLER - FORNECIMENTO E INSTALAÇÃO. AF_12/2015 | 6 | UN | 52.64 | 12.57 | 57.9512 | 13.8383 | 72.42 | 17.29 | 434.52 | 103.74 | 538.26 | 0.03768%
| 16.5.9 | SINAPI | 94491 | REGISTRO DE ESFERA, PVC, SOLDÁVEL, DN 40 MM, INSTALADO EM RESERVAÇÃO DE ÁG UA DE EDIFICAÇÃO QUE POSSUA RESERVATÓRIO DE FIBRA/FIBROCIMENTO FORNECIMENTO E INSTALAÇÃO . AF_06/2016 | 1 | UN | 45.94 | 6.57 | 50.5752 | 7.2329 | 63.2 | 9.04 | 63.2 | 9.04 | 72.24 | 0.005057%
| 16.5.10 | SINAPI | 74179/1 | REGISTRO GAVETA 3" BRUTO LATAO - FORNECIMENTO E INSTALACAO | 2 | UN | 314.6 | 33.26 | 346.3421 | 36.6158 | 432.82 | 45.76 | 865.64 | 91.52 | 957.16 | 0.067%
| 16.5.11 | PLEO | 6515 | TINTA ESMALTE SINTECO BRILHANTE | 3.6 | L | 32.2 | 0 | 35.4489 | 0 | 44.3 | 0 | 159.48 | 0 | 159.48 | 0.01116%
| 16.5.12 | SINAPI | 85120 | MANOMETRO 0 A 200 PSI (0 A 14 KGF/CM2), D = 50MM - FORNECIMENTO E COLOCACAO | 1 | UN | 80.9 | 18.8 | 89.0626 | 20.6969 | 111.3 | 25.86 | 111.3 | 25.86 | 137.16 | 0.009601%
| 16.5.13 | SINAPI | 181152 | ESPERA P/MANOMETRO | 2 | UN | 15.58 | 10.89 | 17.152 | 11.9888 | 21.43 | 14.98 | 42.86 | 29.96 | 72.82 | 0.005097%
* | 16.5.14 | MERCADO |  | FORNECIMENTO TERMOMETRO COM COLOCAÇÃO | 6 | PÇ | 102.43 | 32.48 | 420 | 40 | 524.87 | 49.99 | 3149.22 | 299.94 | 3449.16 | 0.2414%
* | 16.5.15 | MERCADO |  | FORNECIMENTO DE VALV.ESFERA 2 VIAS COM COLOCAÇÃO | 3 | PÇ | 1538.97 | 42.84 | 608 | 50 | 759.81 | 62.48 | 2279.43 | 187.44 | 2466.87 | 0.1727%
* | 16.5.16 | MERCADO |  | FORNECIMENTO DE FILTRO Y - Ø1.1/2" COM COLOCAÇÃO | 3 | PÇ | 43.99 | 42.84 | 197.2 | 50 | 246.44 | 62.48 | 739.32 | 187.44 | 926.76 | 0.06487%
* | 16.5.17 | MERCADO |  | PICAGEM HIDRÁULICA ACRESCIDO DA MÃO DE OBRA | 1 | M | 59.76 | 20.28 | 550 | 50 | 687.33 | 62.48 | 687.33 | 62.48 | 749.81 | 0.05249%
* | 16.5.18 | MERCADO |  | POÇO P/ TERMÔMETRO FORNECIMENTO E COLOCAÇÃO | 6 | PÇ | 16.97 | 13.13 | 86 | 15 | 107.47 | 18.75 | 644.82 | 112.5 | 757.32 | 0.05301%
| 16.5.19 | PLEO | S00039707 | TUBO DE ESPUMA DE POLIETILENO EXPANDIDO FLEXIVEL PARA ISOLAMENTO TERMICO DETUBULACAO DE AR CONDICIONADO, AGUA QUENTE, DN 1 1/2", E= 10 MM | 74 | M | 3.03 | 0 | 3.3357 | 0 | 4.17 | 0 | 308.58 | 0 | 308.58 | 0.0216%
| 16.5.20 | PLEO | S00039719 | ADESIVO LIQUIDO A BASE DE RESINAS PARA COLAGEM DE ESPUMA DE ISOLAMENTOTERMICO FLEXIVEL | 3.6 | L | 80.44 | 0 | 88.5561 | 0 | 110.67 | 0 | 398.41 | 0 | 398.41 | 0.02789%
| 16.5.21 | PLEO | S00039718 | TUBO DE ESPUMA DE POLIETILENO EXPANDIDO FLEXIVEL PARA ISOLAMENTO TERMICO DETUBULACAO DE AR CONDICIONADO, AGUA QUENTE, DN 7/8", E= 10 MM | 50 | M | 1.88 | 0 | 2.0697 | 0 | 2.59 | 0 | 129.5 | 0 | 129.5 | 0.009065%
* | 16.5.22 | MERCADO |  | VALVULA SOLENOIDE DIAMETRO 1.1/2" MATERIAL E COLOCAÇÃO | 3 | PÇ | 470 | 42.84 | 1830 | 0 | 2286.93 | 0 | 6860.79 | 0 | 6860.79 | 0.4803%
| 16.5.23 | PLEO | 8372 | VALVULA RETENCAO 2 1/2" | 3 | UN | 280.9 | 0 | 309.2419 | 0 | 386.46 | 0 | 1159.38 | 0 | 1159.38 | 0.08116%
| 16.5.24 | PLEO | S00039701 | FITA ADESIVA ASFALTICA ALUMINIZADA MULTIUSO, L = 10 CM, ROLO DE 10M | 60 | UN | 63.38 | 0 | 69.7748 | 0 | 87.2 | 0 | 5232 | 0 | 5232 | 0.3662%
| 16.5.25 | PLEO | S00020111 | FITA ISOLANTE ADESIVA ANTICHAMA, USO ATE 750 V, EM ROLO DE 19 MM X20 M | 1 | UN | 6.4 | 0 | 7.0457 | 0 | 8.8 | 0 | 8.8 | 0 | 8.8 | 0.000616%
| 16.5.26 | PLEO | 8633 | FITA ISOLANTE BORRACHA 2cm - 3/4" | 240 | M | 1.56 | 0 | 1.7174 | 0 | 2.15 | 0 | 516 | 0 | 516 | 0.03612%
| 16.5.27 | SINAPI | 91785 | (COMPOSIÇÃO REPRESENTATIVA) DO SERVIÇO DE INSTALAÇÃO DE TUBOS DE PVC, SOLDÁ VEL, ÁGUA FRIA, DN 25 MM (INSTALADO EM RAMAL, SUB-RAMAL, RAMAL DE DISTRIBUIÇÃO OU PRUMADA) , INCLUSIVE CONEXÕES, CORTES E FIXAÇÕES, PARA PRÉDIOS. AF_10/2015 | 6 | M | 9.49 | 20.08 | 10.4475 | 22.106 | 13.06 | 27.63 | 78.36 | 165.78 | 244.14 | 0.01709%
| 16.5.28 | SINAPI | 91792 | (COMPOSIÇÃO REPRESENTATIVA) DO SERVIÇO DE INSTALAÇÃO DE TUBO DE PVC, SÉRIEN ORMAL, ESGOTO PREDIAL, DN 40 MM (INSTALADO EM RAMAL DE DESCARGA OU RAMAL DE ESGOTO SANITÁR IO), INCLUSIVE CONEXÕES, CORTES E FIXAÇÕES, PARA PRÉDIOS. AF_10/2015 | 10 | M | 13.42 | 25.83 | 14.774 | 28.4362 | 18.46 | 35.54 | 184.6 | 355.4 | 540 | 0.0378%
| 16.5.29 | SINAPI | 89362 | JOELHO 90 GRAUS, PVC, SOLDÁVEL, DN 25MM, INSTALADO EM RAMAL OU SUB-RAMAL DE ÁGUA - FORNECIMENTO E INSTALAÇÃO. AF_12/2014 | 4 | UN | 1.8 | 4.35 | 1.9816 | 4.7889 | 2.48 | 5.98 | 9.92 | 23.92 | 33.84 | 0.002369%
| 16.5.30 | SINAPI | 89387 | LUVA DE CORRER, PVC, SOLDÁVEL, DN 32MM, INSTALADO EM RAMAL OU SUB-RAMAL DEÁ GUA FORNECIMENTO E INSTALAÇÃO. AF_12/2014 | 4 | UN | 19.58 | 3.44 | 21.5556 | 3.7871 | 26.94 | 4.73 | 107.76 | 18.92 | 126.68 | 0.008868%
| 16.5.31 | SINAPI | 94690 | TÊ, PVC, SOLDÁVEL, DN 32 MM INSTALADO EM RESERVAÇÃO DE ÁGUA DE EDIFICAÇÃO Q UE POSSUA RESERVATÓRIO DE FIBRA/FIBROCIMENTO FORNECIMENTO E INSTALAÇÃO. AF_06/2016 | 6 | UN | 5.36 | 4.58 | 5.9008 | 5.0421 | 7.37 | 6.3 | 44.22 | 37.8 | 82.02 | 0.005741%
| 16.5.32 | SINAPI | 89413 | JOELHO 90 GRAUS, PVC, SOLDÁVEL, DN 32MM, INSTALADO EM RAMAL DE DISTRIBUIÇÃO DE ÁGUA - FORNECIMENTO E INSTALAÇÃO. AF_12/2014 | 10 | UN | 3.05 | 3.08 | 3.3577 | 3.3908 | 4.2 | 4.24 | 42 | 42.4 | 84.4 | 0.005908%
| 16.5.33 | PLEO | S00000122 | ADESIVO PLASTICO PARA PVC, FRASCO COM 850 GR | 1 | UN | 61.42 | 0 | 67.6171 | 0 | 84.5 | 0 | 84.5 | 0 | 84.5 | 0.005915%
* | 16.5.34 | SINAPI | 88264 | ELETRICISTA COM ENCARGOS COMPLEMENTARES | 210 | H | 1.48 | 18.12 | 4.73 | 15.38 | 5.91 | 19.22 | 1241.1 | 4036.2 | 5277.3 | 0.3694%
| 16.6 |  |  | INSTALAÇÃO SELF
| 16.6.1 | SINAPI | 97333 | TUBO EM COBRE FLEXÍVEL, DN 1/2", COM ISOLAMENTO, INSTALADO EM RAMAL DE ALIM ENTAÇÃO DE AR CONDICIONADO COM CONDENSADORA CENTRAL – FORNECIMENTO E INSTALAÇÃO. AF_12/201 5 | 20 | M | 41.47 | 2.05 | 45.6542 | 2.2568 | 57.05 | 2.82 | 1141 | 56.4 | 1197.4 | 0.08382%
| 16.7.2 | SINAPI | 97332 | TUBO EM COBRE FLEXÍVEL, DN 3/8", COM ISOLAMENTO, INSTALADO EM RAMAL DE ALIM ENTAÇÃO DE AR CONDICIONADO COM CONDENSADORA CENTRAL – FORNECIMENTO E INSTALAÇÃO. AF_12/201 5 | 20 | M | 33.04 | 1.89 | 36.3736 | 2.0807 | 45.46 | 2.6 | 909.2 | 52 | 961.2 | 0.06728%
| 16.7.3 | PLEO | S00012732 | SOLDA ESTANHO/COBRE PARA CONEXOES DE COBRE, FIO 2,5 MM, CARRETEL 500 GR (SEMCHUMBO) | 1 | UN | 191.17 | 0 | 210.4584 | 0 | 263.01 | 0 | 263.01 | 0 | 263.01 | 0.01841%
| 16.7.4 | PLEO | S00000002 | OXIGENIO, RECARGA PARA CILINDRO DE CONJUNTO OXICORTE GRANDE | 1.5 | M3 | 9.86 | 0 | 10.8548 | 0 | 13.57 | 0 | 20.36 | 0 | 20.36 | 0.001425%
| 16.7.5 | PLEO | S00038051 | TUBO DRENO, CORRUGADO, ESPIRALADO, FLEXIVEL, PERFURADO, EM POLIETILENO DEALTA DENSIDADE (PEAD), DN 65 MM, (2 1/2") PARA DRENAGEM - EM ROLO (NORMA DNIT093/2006 - EM) | 8 | M | 2.97 | 0 | 3.2697 | 0 | 4.09 | 0 | 32.72 | 0 | 32.72 | 0.00229%
| 16.7.6 | PLEO | 4619 | BANDEJA GALVANIZADA 18 P/AR CONDICIONADO | 1 | CJ | 465 | 0 | 511.917 | 0 | 639.74 | 0 | 639.74 | 0 | 639.74 | 0.04478%
* | 16.7.7 | SINAPI | 92979 | CABO DE COBRE FLEXÍVEL ISOLADO, 10 MM², ANTI-CHAMA 450/750 V, PARA DISTRIBU IÇÃO - FORNECIMENTO E INSTALAÇÃO. AF_12/2015 | 1 | M | 6.02 | 0.29 | 9.86 | 0.32 | 12.32 | 0.4 | 12.32 | 0.4 | 12.72 | 0.0008904%
* | 16.7.8 | SINAPI | 88250 | AUXILIAR DE MECÂNICO COM ENCARGOS COMPLEMENTARES | 112 | H | 0.67 | 13.87 | 3.55 | 13.45 | 4.44 | 16.81 | 497.28 | 1882.72 | 2380 | 0.1666%
| 17.0 |  |  | SERVIÇOS FINAIS E COMPLEMENTARES | [10 empty] | 6304.5 | 0.4413% | 17
| 17.1 | SINAPI | 9537 | LIMPEZA FINAL DA OBRA | 282.94 | M2 | 0.53 | 1.88 | 0.58348 | 2.0697 | 0.73 | 2.59 | 206.55 | 732.81 | 939.36 | 0.06575%
| 17.2 | SINAPI | 85387 | REMOCAO MANUAL DE ENTULHO | 68.25 | M3 | 5.04 | 48.19 | 5.5485 | 53.0522 | 6.93 | 66.3 | 472.97 | 4524.98 | 4997.95 | 0.3499%
| 17.3 | SINAPI | 72900 | TRANSPORTE DE ENTULHO COM CAMINHAO BASCULANTE 6 M3, RODOVIA PAVIMENTADA, DM T 0,5 A 1,0 KM | 68.25 | M3 | 3.33 | 0.58 | 3.666 | 0.63852 | 4.58 | 0.8 | 312.59 | 54.6 | 367.19 | 0.0257%
| 2020-05-11 | [9 empty] | TOTAL | 59692.36 | 974609.57 |  | 1428585.99 | 100%
Responsável Técnico: Humberto Luiz de Carvalho Enchaki
Engenheiro Civil CREA/RS 089568-D

## Cronograma
CRONOGRAMA FISICO - FINANCEIRO
RESUMO GERAL
OBRA: | AGÊNCIA TRANSFUSIONAL NO PRÉDIO BLOCO B DO HCPA
CLIENTE: | HOSPITAL DE CLINICAS DE PORTO ALEGRE
LOCAL: | RUA RAMIRO BARCELOS, 2350 – BLOCO B DO HCPA PORTO ALEGRE |  |  |  |  | 0
ÁREA (m²): | 282.94 |  | BASE PREÇOS |  | SINAPI JULHO 2020 DESONERADO - ATUALIZADO PELO INCC MARÇO 2021
ITEM | DESCRIÇÃO | VALOR (R$) |  | MÊS 1 | MÊS 2 | MÊS 3 | MÊS 4 | MÊS 5 | MÊS 6 | MÊS 7 | MÊS 8 | TOTAL
1.0 | SERVIÇOS INICIAIS | 56075.79 | P | 56075.79 | 0 | 0 | 0 | 0 | 0 | 0 | 0 | 56075.79 | 0
|  |  |  | 1 | 0 | 0 | 0 | 0 | 0 | 0 | 0
|  |  | % | 100% | [7 empty] | 100% | 1
2.0 | ADMINSTRAÇÃO LOCAL | 243688.44 | P | 24246.9998 | 25246.1224 | 23345.3526 | 42279.9443 | 45277.3122 | 38990.1504 | 31119.0138 | 13183.5446 | 243688.44 | 0
|  |  |  | 1 | 1 | 1 | 1 | 1 | 1 | 1 | 1
|  |  | % | 9.95% | 10.36% | 9.58% | 17.35% | 18.58% | 16% | 12.77% | 5.41% | 100% | 1
3.0 | DEMOLIÇÃO E REFORÇOS ESTRUTURAIS | 17234.39 | P | 17234.39 | 0 | 0 | 0 | 0 | 0 | 0 | 0 | 17234.39 | 0
|  |  |  | 1 | 0 | 0 | 0 | 0 | 0 | 0 | 0
|  |  | % | 100% | [7 empty] | 100% | 1
4.0 | INFRAESTRUTURA | 13520.78 | P | 2704.156 | 6760.39 | 4056.234 | 0 | 0 | 0 | 0 | 0 | 13520.78 | 0
|  |  |  | 1 | 1 | 1 | 0 | 0 | 0 | 0 | 0 |  | 0
|  |  | % | 20% | 50% | 30% | [5 empty] | 100% | 1
5.0 | SUPRAESTRUTURA | 41322.8 | P | 0 | 0 | 12396.84 | 28925.96 | 0 | 0 | 0 | 0 | 41322.8 | 0
|  |  |  | 0 | 0 | 1 | 1 | 0 | 0 | 0 | 0 |  | 0
|  |  | % |  | 0% | 30% | 70% |  |  |  |  | 100% | 1
6.0 | COBERTURA | 4968.92 | P | 0 | 0 | 0 | 0 | 4968.92 | 0 | 0 | 0 | 4968.92 | 0
|  |  |  | 0 | 0 | 0 | 0 | 1 | 0 | 0 | 0 |  | 0
|  |  | % |  |  |  |  | 100% |  |  |  | 100% | 1
7.0 | IMPERMEABILIZAÇÃO | 23867.87 | P | 0 | 0 | 0 | 11933.935 | 7160.361 | 4773.574 | 0 | 0 | 23867.87 | 0
|  |  |  | 0 | 0 | 0 | 1 | 1 | 1 | 0 | 0 |  | 0
|  |  | % |  |  |  | 50% | 30% | 20% |  |  | 100% | 1
8.0 | PAREDES | 34435.87 | P | 0 | 10330.761 | 10330.761 | 0 | 10330.761 | 3443.587 | 0 | 0 | 34435.87 | 0
|  |  |  | 0 | 1 | 1 | 0 | 1 | 1 | 0 | 0 |  | 0
|  |  | % |  | 30% | 30% |  | 30% | 10% |  |  | 100% | 1
9.0 | INSTALAÇÕES HIDROSSANITARIAS | 17799.97 | P | 889.9985 | 889.9985 | 3559.994 | 7119.988 | 2669.9955 | 2669.9955 | 0 | 0 | 17799.97 | 0
|  |  |  | 1 | 1 | 1 | 1 | 1 | 1 | 0 | 0 |  | 0
|  |  | % | 5% | 5% | 20% | 40% | 15% | 15% |  |  | 100% | 1
10.0 | INSTALAÇÕES ELETRICAS E LÓGICA | 265460.45 | P | 13273.0225 | 13273.0225 | 13273.0225 | 66365.1125 | 79638.135 | 53092.09 | 26546.045 | 0 | 265460.45 | 0
|  |  |  | 1 | 1 | 1 | 1 | 1 | 1 | 1 | 0 |  | 0
|  |  | % | 5% | 5% | 5% | 25% | 30% | 20% | 10% |  | 100% | 1
11.0 | ESQUADRIAS PORTAS E JANELAS | 40115.74 | P | 0 | 0 | 0 | 0 | 0 | 40115.74 | 0 | 0 | 40115.74 | 0
|  |  |  | 0 | 0 | 0 | 0 | 0 | 1 | 0 | 0 |  | 0
|  |  | % | [5 empty] | 100% |  |  | 100% | 1
12.0 | REVESTIMENTOS PAREDES, FORROS E PISOS | 107917.68 | P | 0 | 0 | 0 | 0 | 0 | 32375.304 | 75542.376 | 0 | 107917.68 | 0
|  |  |  | 0 | 0 | 0 | 0 | 0 | 1 | 1 | 0 |  | 0
|  |  | % | [5 empty] | 30% | 70% |  | 100% | 1
13.0 | PINTURAS | 39846.17 | P | 0 | 0 | 0 | 0 | 0 | 0 | 0 | 39846.17 | 39846.17 | 0
|  |  |  | 0 | 0 | 0 | 0 | 0 | 0 | 0 | 1 |  | 0
|  |  | % | [7 empty] | 100% | 100% | 1
14.0 | VIDROS | 1550.14 | P | 0 | 0 | 0 | 0 | 0 | 0 | 0 | 1550.14 | 1550.14 | 0
|  |  |  | 0 | 0 | 0 | 0 | 0 | 0 | 0 | 1 |  | 0
|  |  | % | [7 empty] | 100% | 100% | 1
15.0 | TAMPOS E ACESSORIOS | 4873.3 | P | 0 | 0 | 0 | 0 | 0 | 0 | 0 | 4873.3 | 4873.3 | 0
|  |  |  | 0 | 0 | 0 | 0 | 0 | 0 | 0 | 1 |  | 0
|  |  | % | [7 empty] | 100% | 100% | 1
16.0 | CLIMATIZAÇÃO | 509603.18 | P | 0 | 101920.636 | 76440.477 | 101920.636 | 127400.795 | 50960.318 | 25480.159 | 25480.159 | 509603.18 | 0
|  |  |  | 0 | 1 | 1 | 1 | 1 | 1 | 1 | 1 |  | 0
|  |  | % |  | 20% | 15% | 20% | 25% | 10% | 5% | 5% | 100% | 1
17.0 | SERVIÇOS FINAIS E COMPLEMENTARES | 6304.5 | P | 0 | 0 | 0 | 0 | 0 | 0 | 0 | 6304.5 | 6304.5 | 0
|  |  |  | 0 | 0 | 0 | 0 | 0 | 0 | 0 | 1 |  | 0
|  |  | % | [7 empty] | 100% | 100% | 1
| TOTAL MENSAL |  |  | 114424.3568 | 158420.9304 | 143402.6811 | 258545.5758 | 277446.2797 | 226420.7589 | 158687.5938 | 91237.8136 | 1428585.99 | 0
| PERCENTUAL MENSAL |  |  | 8.01% | 11.09% | 10.04% | 18.1% | 19.42% | 15.85% | 11.11% | 6.387% | 100%
| TOTAL ACUMULADO PREVISTO | 1428585.99 |  | 114424.3568 | 272845.2872 | 416247.9682 | 674793.5441 | 952239.8237 | 1178660.5826 | 1337348.1764 | 1428585.99
| PERCENTUAL ACUMULADO PREVISTO |  |  | 8.01% | 19.1% | 29.14% | 47.24% | 66.66% | 82.51% | 93.61% | 100%
2020-05-11
Responsável Técnico: Humberto Luiz de Carvalho Enchaki
Engenheiro Civil CREA/RS 089568-D

## PO_Formulas (hidden)
PLANILHA ORÇAMENTÁRIA
|  | OBRA: | CFM - ADMINISTRATIVO | [13 empty] | DATA: | 2011-11-04
|  | LOCAL: | CAMPUS TRINDADE, UNIVERSIDADE FEDERAL DE SANTA CATARINA/UFSC | [13 empty] | REVISÃO: | R00
|  | ÁREA (m²): | 3441.88 | [13 empty] | BDI: | 28%
|  | MÊS DE REF.: | SETEMBRO DE 2011 | [13 empty] | LEIS SOCIAIS: | 124.8%
|  | REF. | ITEM | DISCRIMINAÇÃO | UNID | QUANT | SUBSOLO | TERREO | 2ºPAVTO | 3ºPAVTO | 4ºPAVTO | 5ºPAVTO | COBERTURA | MATERIAL | MÃO DE OBRA | TOTAL UNIT (R$) | PREÇO TOTAL (R$) | TOTAL C/ BDI (R$) | % ITEM
[14 empty] | UNIT. (R$) | UNIT (R$)
|  |  | 1 | INSTALAÇÃO DE CANTEIRO E MOBILIZAÇÃO | [12 empty] | 176076.29 | 225377.65 | 2.7%
|  |  | 1.1 | INSTALAÇÃO DA OBRA
|  | 74209/001 | 1.1.1 | PLACA DE OBRA EM CHAPA DE ACO GALVANIZADO | m² | 3.15 | [7 empty] | 196.84 | 25.3 | 222.14 | 699.74 | 895.67 | 0.01073%
|  | INSUMOS SINAPI | 1.1.2 | LIGAÇÕES PROVISÓRIAS ÁGUA/ESGOTO CANT. OBRA C/ ESCAV. EXCL. REPARO PAVIMENTAÇÃO LOGRADOURO PÚBLICO E LIGAÇÃO DA CONCESSIONÁRIA | und | 1 | [7 empty] | 1076.7418 | 339.36 | 1416.1 | 1416.1 | 1812.61 | 0.02172%
|  | 73748/001 | 1.1.3 | RESERVATÓRIO D'ÁGUA DE FIBROCIMENTO CILÍNDRICO OU RETANGULAR, CAPACIDADE 1.000L - FORNECIMENTO E INSTALAÇÃO | und | 2 | [7 empty] | 224.765 | 32.625 | 257.39 | 514.78 | 658.92 | 0.007895%
|  | 73960/001 | 1.1.4 | INSTAL/LIGACAO PROVISORIA ELETRICA BAIXA TENSAO P/CANT OBRA, M3-CHAVE 100A CARGA 3KWH,20CV EXCL FORN MEDIDOR | und | 1 | [7 empty] | 466.7 | 454.08 | 920.78 | 920.78 | 1178.6 | 0.01412%
|  | 74210/001 | 1.1.5 | ABRIGO PROVISÓRIO EM MADEIRA EXECUTADO EM ESTRUTURA DE MADEIRA E COBERTURA EM TELHA DE FIBROCIMENTO (E=6 MM) PARA DEPÓSITO DE MATERIAIS E FERRAMENTAS | m² | 35 | [7 empty] | 94.094 | 131.776 | 225.87 | 7905.45 | 10118.98 | 0.1212%
|  | 73847/001 | 1.1.6 | ALUGUEL CONTAINER/ESCRIT INCL INST ELET LARG=2,20 COMP=6,20M ALT=2,50M CHAPA ACO C/NERV TRAPEZ FORRO C/ISOL TERMO/ACUSTICO CHASSIS REFORC PISO COMPENS NAVAL | mês | 12 | [7 empty] | 312.32 | 0 | 312.32 | 3747.84 | 4797.24 | 0.05748%
|  | 73803/001 | 1.1.7 | GALPÃO DE OBRA PARA SERRARIA E CARPINTARIA , EM PEÇAS DE MADEIRA 8X8 CM E CONTRAVENTAMENTO DE 5X7CM, COBERTURA EM TELHAS DE FIBROCIMENTO DE 6MM, INCLUSIVE PONTO DE LUZ DE ENERGIA | m² | 16 | [7 empty] | 22.916 | 98.724 | 121.64 | 1946.24 | 2491.19 | 0.02985%
|  | INSUMOS SINAPI | 1.1.8 | REFEITÓRIO PROVISÓRIO COM PAREDES EM CHAPA COMPENSADA FIXADA EM PONTALETES DE 8X8 CM, COM ABERTURAS PARA GARANTIR VENTILAÇÃO E ILUMINAÇÃO NATURAL, PISO CIMENTADO E COBERTURA EM TELHAS DE FIBROCIMENTO DE 6MM, INCLUINDO INSTALAÇÃO DE LAVATÓRIOS, BANCADA COM PONTOS DE TOMADA E MESAS COM TAMPOS LISOS E LAVÁVEIS E ASSENTOS | m² | 75.6 | [7 empty] | 138.39 | 96.09 | 234.48 | 17726.69 | 22690.16 | 0.2719%
|  | 73752/001 | 1.1.9 | SANITARIO COM 4M2, DOIS MODULOS DE VASO E CHUVEIRO, PAREDES EM TABUAS DE PINHO, COBERTURA EM TELHA DE AMIANTO 6MM, INCLUSO INSTALACOES, APARELHOS, ESQUADRIAS E FERRAGENS | und | 3 | [7 empty] | 1287.37 | 862.25 | 2149.62 | 6448.86 | 8254.54 | 0.0989%
|  |  | 1.2 | ANDAIMES E EQUIPAMENTOS DE PROTEÇÃO COLETIVA
|  | 73618 | 1.2.1 | LOCACAO DE ANDAIME METALICO TIPO FACHADEIRO | m² | 1345.45 | [7 empty] | 5.8904 | 2.2496 | 8.14 | 10951.96 | 14018.51 | 0.168%
|  | 73674 | 1.2.2 | ANDAIME DE MADEIRA SOBRE CAVALETES | m² | 70 | [7 empty] | 6.272 | 6.498 | 12.77 | 893.9 | 1144.19 | 0.01371%
|  | 72817 | 1.2.3 | BANDEJAS SALVA-VIDAS | m | 139.05 | [7 empty] | 110.294 | 27.446 | 137.74 | 19152.75 | 24515.52 | 0.2937%
|  | 73804/001 | 1.2.4 | PROTECAO DE FACHADA COM TELA DE POLIPROPILENO FIXADA EM ESTRUTURA DE MADEIRA COM ARAME GALVANIZADO | m² | 2690.9 | [7 empty] | 8.197 | 5.433 | 13.63 | 36676.97 | 46946.52 | 0.5625%
|  |  | 1.3 | TAPUMES
|  | PINI 02825.8.1.1 | 1.3.1 | TAPUME CONSTITUÍDO DE ESTRUTURA DE ESCORAS DE EUCALIPTOS DIAM. 10CM E CONTRAVENTAMENTO A CADA 6M E FECHAMENTO COM TÁBUAS DE MADEIRAS 20X2,5CM, H=192,5CM, CFE PADRÃO UFSC | m | 176.4 | [7 empty] | 61.677 | 30.646 | 92.32 | 16285.25 | 20845.12 | 0.2498%
|  |  | 1.4 | DEMOLIÇÕES E RELOCAÇÕES
|  | 73616 | 1.4.1 | DEMOLIÇÃO DE PASSEIO EXISTENTE, EM CONCRETO SIMPLES | m³ | 21.1625 | [7 empty] | 0.044 | 107.666 | 107.71 | 2279.41 | 2917.64 | 0.03496%
|  | INSUMOS SINAPI | 1.4.2 | RELOCAÇÃO DE VEGETAÇÃO EXISTENTE | und | 5 | [7 empty] | 127.2 | 169.264 | 296.46 | 1482.3 | 1897.34 | 0.02273%
|  | 72897+72900 | 1.4.3 | CARGA MANUAL E TRANSPORTE DE ENTULHO EM CAMINHAO BASCULANTE 6 M3, RODOVIA PAVIMENTADA, DMT 0,5 A 1,0 KM | m³ | 29.6275 | [7 empty] | 10.637 | 5.033 | 15.67 | 464.26 | 594.25 | 0.00712%
|  |  | 1.5 | MOVIMENTO DE TERRA E SERVIÇOS GERAIS
|  |  | 1.5.1 | MOVIMENTO DE TERRA
|  | 73822/002 | 1.5.1.1 | RASPAGEM E LIMPEZA DO TERRENO | m² | 1546.3 | [7 empty] | 0.45843 | 0.02157 | 0.48 | 742.22 | 950.04 | 0.01138%
|  | 73965/004 | 1.5.1.2 | ESCAVACAO MANUAL DE VALA EM ARGILA OU PEDRA SOLTA DO TAMANHO MEDIO DE PEDRA DE MAO, ATE 1,5M, EXCLUINDO ESGOTAMENTO/ESCORAMENTO (PARA TUBULAÇÕES ENTERRADAS) | m³ | 600 | [7 empty] | 0.018 | 34.512 | 34.53 | 20718 | 26519.04 | 0.3177%
|  | 73964/004 | 1.5.1.3 | REATERRO APILOADO (MANUAL) DE VALAS, COM MATERIAL REAPROVEITADO, EM CAMADAS DE ATÉ 20 CM (PARA TUBULAÇÕES ENTERRADAS) | m³ | 550 | [7 empty] | 0.011 | 15.099 | 15.11 | 8310.5 | 10637.44 | 0.1275%
|  | 73692 | 1.5.1.4 | LASTRO DE AREIA MÉDIA | m³ | 50 | [7 empty] | 82.81 | 14.38 | 97.19 | 4859.5 | 6220.16 | 0.07453%
|  | 72880 + 72888 | 1.5.1.5 | TRANSPORTE LOCAL COM CAMINHAO BASCULANTE 6 M3, RODOVIA PAVIMENTADA, DMT 800 A 1.000 M, INCLUINDO CARGA, MANOBRAS E DESCARGA LIVRE DE SOLOS | m³ | 359.26 | [7 empty] | 2.61 | 0 | 2.61 | 937.67 | 1200.22 | 0.01438%
|  |  | 1.5.2 | SERVIÇOS GERAIS
|  | 6111 | 1.5.2.1 | LIMPEZA PERMANENTE DA OBRA (CONSIDERADO 1 SERVENTE DURANTE MEIO TURNO) | mês | 12 | [7 empty] | 0 | 790.9 | 790.9 | 9490.8 | 12148.22 | 0.1456%
|  | 72897+72900 | 1.5.2.2 | CARGA MANUAL E TRANSPORTE DE ENTULHO EM CAMINHAO BASCULANTE 6 M3, RODOVIA PAVIMENTADA, DMT 0,5 A 1,0 KM | m³ | 96 | [7 empty] | 10.637 | 5.033 | 15.67 | 1504.32 | 1925.53 | 0.02307%
|  |  | 2 | INFRA ESTRUTURA | [12 empty] | 457542.55 | 585654.46 | 7.017%
|  |  | 2.1 | MOVIMENTO DE TERRA
|  | 73965/004 | 2.1.1 | ESCAVACAO MANUAL DE VALA EM ARGILA OU PEDRA SOLTA DO TAMANHO MEDIO DE PEDRA DE MAO, ATE 1,5M, EXCLUINDO ESGOTAMENTO/ESCORAMENTO (VIGAS DE BALDRAMES) | m³ | 289.84 | [7 empty] | 0.018 | 34.512 | 34.53 | 10008.18 | 12810.47 | 0.1535%
|  | 72915 | 2.1.2 | ESCAVACAO MECANICA EM MATERIAL ATE 2 M DE PROFUNDIDADE COM UTILIZACAO DE ESCAVADEIRA HIDRAULICA (BLOCOS) | m³ | 644.08 | [7 empty] | 9.2012 | 0.89875 | 10.1 | 6505.21 | 8326.67 | 0.09977%
|  | 72917 | 2.1.3 | ESCAVACAO MECANICA EM MATERIAL 2,01 ATE 4,00 M DE PROFUNDIDADE COM UTILIZACAO DE ESCAVADEIRA HIDRAULICA (CISTERNA E SUBSOLO) | m³ | 214.73 | [7 empty] | 10.5133 | 1.0267 | 11.54 | 2477.98 | 3171.81 | 0.038%
|  | 73964/004 | 2.1.4 | REATERRO APILOADO (MANUAL) DE VALAS, COM MATERIAL REAPROVEITADO, EM CAMADAS DE ATÉ 20 CM | m² | 908.31 | [7 empty] | 0.011 | 15.099 | 15.11 | 13724.56 | 17567.44 | 0.2105%
|  | 72880 + 72888 | 2.1.5 | TRANSPORTE LOCAL COM CAMINHAO BASCULANTE 6 M3, RODOVIA PAVIMENTADA, DMT 800 A 1.000 M, INCLUINDO CARGA, MANOBRAS E DESCARGA LIVRE DE SOLOS | m³ | 552.34 | [7 empty] | 2.61 | 0 | 2.61 | 1441.61 | 1845.26 | 0.02211%
|  | 74009/001 | 2.1.6 | REGULARIZACAO E COMPACTACAO MANUAL DE TERRENO | m² | 742.11 | [7 empty] | 0.00449 | 2.3655 | 2.37 | 1758.8 | 2251.26 | 0.02697%
|  |  | 2.2 | FUNDAÇÕES PROFUNDAS
|  | MERC. | 2.2.1 | MOBILIZAÇÃO DE EQUIPAMENTO PARA ESTACA HÉLICE CONTINUA | und | 1 | [7 empty] | 4500 | 0 | 4500 | 4500 | 5760 | 0.06901%
|  | 6111 | 2.2.2 | ARRASAMENTO DE ESTACA HÉLICE CONTÍNUA | und | 94 | [7 empty] | 0 | 5.752 | 5.75 | 540.5 | 691.84 | 0.008289%
|  | INSUMOS SINAPI | 2.2.3 | ESTACA ESCAVADA TIPO HÉLICE CONTÍNUA, CONCRETO FCK = 20 MPA - DIÂMETRO DA SEÇÃO: 30 CM | m | 336 | [7 empty] | 68.6451 | 3.4943 | 72.14 | 24239.04 | 31025.97 | 0.3717%
|  | INSUMOS SINAPI | 2.2.4 | ESTACA ESCAVADA TIPO HÉLICE CONTÍNUA, CONCRETO FCK = 20 MPA - DIÂMETRO DA SEÇÃO: 40 CM | m | 592 | [7 empty] | 102.5884 | 7.824 | 110.41 | 65362.72 | 83664.28 | 1.002%
|  | INSUMOS SINAPI | 2.2.5 | ESTACA ESCAVADA TIPO HÉLICE CONTÍNUA, CONCRETO FCK = 20 MPA - DIÂMETRO DA SEÇÃO: 50 CM | m | 576 | [7 empty] | 139.9598 | 12.1985 | 152.16 | 87644.16 | 112184.52 | 1.344%
|  |  | 2.3 | BLOCOS DE COROAMENTO, VIGAS DE BALDRAME E CONTRAPISO ARMADO
|  | 74254/002 | 2.3.1 | ARMACAO (FORNECIMENTO, CORTE, DOBRA E COLOCAÇÃO) ACO CA-50, DIAM. 6,3 A 12,50 MM | Kg | 5661.4 | [7 empty] | 3.889 | 1.871 | 5.76 | 32609.66 | 41740.36 | 0.5001%
|  | 74254/001 | 2.3.2 | ARMACAO (FORNECIMENTO, CORTE, DOBRA E COLOCAÇÃO) ACO CA-50 DIAM. 16,0 À 25,0MM | Kg | 6403.81 | [7 empty] | 3.7303 | 1.3097 | 5.04 | 32275.2 | 41312.26 | 0.495%
|  | 73942/002 | 2.3.3 | ARMACAO (FORN., CORTE, DOBRA E COLOC.) ACO CA-60 DIAM. 3,4 A 6,0MM. | Kg | 919.9 | [7 empty] | 4.339 | 1.811 | 6.15 | 5657.39 | 7241.46 | 0.08676%
|  | 74074/001 | 2.3.4 | FORMA PINHO 3A P/CONCRETO EM FUNDAÇÃO REAPROV 2 VEZES - CORTE / MONTAGEM / ESCORAMENTO / DESFORMA, NÃO INCLUÍDO DESMOLDANTE | m² | 1140.23 | [7 empty] | 13.318 | 29.042 | 42.36 | 48300.14 | 61824.18 | 0.7408%
|  | 74138/004 | 2.3.5 | CONCRETO USINADO BOMBEADO FCK=30MPA, INCLUSIVE COLOCAÇÃO, ESPALHAMENTO E ACABAMENTO | m³ | 140.4 | [7 empty] | 348.454 | 18.056 | 366.51 | 51458 | 65866.24 | 0.7892%
|  | 74164/001 | 2.3.6 | LASTRO DE BRITA Nº 2 APILOADA MANUALMENTE COM MAÇO DE ATÉ 30 KG, CONSIDERANDO LASTRO COM 10CM DE ESPESSURA (BLOCOS, VIGAS DE BALDRAMES, LAJES DO TERREO, CONTRAPISO ARMADO, SUBSOLO E CISTERNA) | m³ | 135.52 | [7 empty] | 73.51 | 14.38 | 87.89 | 11910.85 | 15245.89 | 0.1827%
|  | 73907/010 + 73994/001 + 68053 | 2.3.7 | CONTRAPISO E=10CM FCK 20MPA ARMADO COM TELA SOLDADA NERVURADA Q196 (Ø5,0-C10,0), INCLUINDO IMPERMEABILIZAÇÃO COM LONA PLÁSTICA | m² | 170 | [7 empty] | 45.9395 | 18.4163 | 64.36 | 10941.2 | 14004.74 | 0.1678% |  | CONCRETO 17M³ + 590 KG + LONA
|  | INSUMOS SINAPI | 2.3.8 | TELA ACO SOLDADA NERVURADA CA-60, Q-196, (3,11 KG/M2), DIÂMETRO DO FIO = 5,0 MM, LARGURA = 2,45 X 6,0 METROS DE COMPRIMENTO, ESPAÇAMENTO DA MALHA = 10 X 10 CM | Kg | 145 | [7 empty] | 5.2973 | 0.5433 | 5.84 | 846.8 | 1083.9 | 0.01299%
|  | 74202/002 | 2.3.9 | LAJE PRE-MOLDADA PARA PISO, INCLUINDO LAJOTAS E CAPEAMENTO COM CONCRETO FCK=20MPA, 4CM, INTER-EIXO 38CM, COM ESCORAMENTO (REAPR.3X) E FERRAGEM NEGATIVA, ALTURA FINAL DE 12CM | m² | 142.31 | [7 empty] | 45.4848 | 10.5252 | 56.01 | 7970.78 | 10202.6 | 0.1222%
|  | INSUMOS SINAPI | 2.3.10 | LAJE PRE-MOLDADA PARA PISO, INCLUINDO LAJOTAS E CAPEAMENTO COM CONCRETO FCK=20MPA, 4CM, INTER-EIXO 38CM, COM ESCORAMENTO (REAPR.3X) E FERRAGEM NEGATIVA, ALTURA FINAL DE 16CM | m² | 176.23 | [7 empty] | 46.2614 | 17.057 | 63.32 | 11158.88 | 14283.37 | 0.1711%
|  | INSUMOS SINAPI | 2.3.11 | LAJE PRE-MOLDADA PARA PISO, INCLUINDO LAJOTAS E CAPEAMENTO COM CONCRETO FCK=20MPA, 4CM, INTER-EIXO 38CM, COM ESCORAMENTO (REAPR.3X) E FERRAGEM NEGATIVA, ALTURA FINAL DE 20CM | m² | 330.32 | [7 empty] | 62.2914 | 17.057 | 79.35 | 26210.89 | 33549.94 | 0.402%
|  |  | 3 | SUPER ESTRUTURA | [12 empty] | 1429553.47 | 1829828.44 | 21.92%
|  | 74254/002 | 3.1 | ARMACAO (FORNECIMENTO, CORTE, DOBRA E COLOCAÇÃO) ACO CA-50, DIAM. 6,3 A 12,50 MM | Kg | 54707.4 | [7 empty] | 3.889 | 1.871 | 5.76 | 315114.62 | 403346.71 | 4.833%
|  | 74254/001 | 3.2 | ARMACAO (FORNECIMENTO, CORTE, DOBRA E COLOCAÇÃO) ACO CA-50 DIAM. 16,0 À 25,0MM | Kg | 22049.7 | [7 empty] | 3.7303 | 1.3097 | 5.04 | 111130.49 | 142247.03 | 1.704%
|  | 73942/002 | 3.3 | ARMACAO (FORN., CORTE, DOBRA E COLOC.) ACO CA-60 DIAM. 3,4 A 6,0MM. | Kg | 12662.6 | [7 empty] | 4.339 | 1.811 | 6.15 | 77874.99 | 99679.99 | 1.194%
|  | 74075/001 | 3.4 | FORMA MADEIRA COMP RESINADA 12MM P/ESTRUTURA REAPROV 2 VEZES - CORTE / MONTAGEM / ESCORAMENTO / DESFORMA | m² | 8748.13 | [7 empty] | 36.591 | 30.159 | 66.75 | 583937.68 | 747440.23 | 8.956%
|  | 74138/004 | 3.5 | CONCRETO USINADO BOMBEADO FCK=30MPA, INCLUSIVE COLOCAÇÃO, ESPALHAMENTO E ACABAMENTO | m³ | 931.75 | [7 empty] | 348.454 | 18.056 | 366.51 | 341495.69 | 437114.48 | 5.237%
|  |  | 4 | PAREDES E PAINÉS | [12 empty] | 283727.84 | 363171.63 | 4.351%
|  |  | 4.1 | ALVENARIA
|  | 73982/001 | 4.1.1 | ALVENARIA EM BLOCO CERAMICO FURADO , ASSENTADO EM ARGAMASSA TRACO 1:2:8 (CIMENTO, CAL E AREIA), ESPESSURA DA PAREDE DE 15CM. | m² | 2016.6543 | [7 empty] | 13.262 | 14.488 | 27.75 | 55962.16 | 71631.56 | 0.8583%
|  | 73987/001 | 4.1.2 | ALVENARIA EM BLOCO CERAMICO FURADO , ASSENTADO EM ARGAMASSA TRACO 1:2:8 (CIMENTO, CAL E AREIA), ESPESSURA DA PAREDE DE 25CM. | m² | 1026.3905 | [7 empty] | 28.385 | 27.165 | 55.55 | 57015.99 | 72980.47 | 0.8744%
|  | MERC. | 4.1.3 | ALVENARIA DE VEDAÇÃO COM BLOCOS DE CONCRETO CELULAR AUTOCLAVADO, SEM FUNÇÃO ESTRUTURAL, 20 X 30 X 60 CM, ESPESSURA DA PAREDE 15 CM, JUNTAS DE 10 MM COM ARGAMASSA INDUSTRIALIZADA | m² | 366.055 | [7 empty] | 48.6418 | 11.612 | 60.25 | 22054.81 | 28230.16 | 0.3382%
|  | MERC. | 4.1.4 | ALVENARIA DE VEDAÇÃO COM BLOCOS DE CONCRETO CELULAR AUTOCLAVADO, SEM FUNÇÃO ESTRUTURAL, 20 X 30 X 60 CM, ESPESSURA DA PAREDE 20 CM, JUNTAS DE 10 MM COM ARGAMASSA INDUSTRIALIZADA | m² | 237.7375 | [7 empty] | 69.0783 | 15.234 | 84.31 | 20043.65 | 25655.87 | 0.3074%
|  | MERC. | 4.1.5 | ALVENARIA DE VEDAÇÃO COM BLOCOS DE CONCRETO CELULAR AUTOCLAVADO, SEM FUNÇÃO ESTRUTURAL, 20 X 30 X 60 CM, ESPESSURA DA PAREDE 30 CM, JUNTAS DE 10 MM COM ARGAMASSA INDUSTRIALIZADA | m² | 240.5845 | [7 empty] | 133.9336 | 23.224 | 157.16 | 37810.26 | 48397.13 | 0.5799%
|  | 9875 | 4.1.6 | ALVENARIA COM ELEMENTOS VAZADOS EM CONCRETO DE DIMENSÕES 10X10X10CM. REFERÊNCIA COMERCIAL: NEO-REX – ELEMENTO VAZADO QUADRICULADO CÓD. 97 OU EQUIVALENTES TÉCNICOS | m² | 16.3 | [7 empty] | 44.6472 | 18.9728 | 63.62 | 1037.01 | 1327.37 | 0.0159%
|  |  | 4.2 | DIVISÓRIAS
|  | PINI 04840.8.5.1 | 4.2.1 | DIVISÓRIA DE GESSO ACARTONADO STANDART INTERNA, ESPESSURA FINAL 100 MM, PÉ-DIREITO MÁXIMO 3,65 M, REF:KNAUF, PLACAS COM 1,25 MM DE ESPESSURA OU EQUIVALENTE TÉCNICA. | m² | 798.26 | [7 empty] | 70 | 0 | 70 | 55878.2 | 71524.1 | 0.857%
|  | 72244 | 4.2.2 | DIVISÓRIA DE GRANITO CINZA CORUMBÁ COM 2 CM DE ESPESSURA, ASSENTADA COM ARGAMASSA DE CIMENTO BRANCO E CANTONEIRAS E PARAFUSOS CROMADOS | m² | 88.1 | [7 empty] | 191.23 | 60.72 | 251.95 | 22196.8 | 28411.9 | 0.3404%
|  |  | 4.3 | VERGAS
|  | 73499 | 4.3.1 | VERGAS DE CONCRETO ARMADO PARA ALVENARIA COM APROVEITAMENTO DA MADEIRA POR 10 VEZES | m³ | 11.08 | [7 empty] | 569.87 | 488.7 | 1058.57 | 11728.96 | 15013.07 | 0.1799%
|  |  | 5 | ESQUADRIAS DE MADEIRA | [12 empty] | 103421.56 | 132379.61 | 1.586%
SINCOL | P01 | MERC. + 1214 + 4750 +6111 | 5.1 | P01 - PORTA EM MADEIRA LISA, DE 1A QUALIDADE, REVESTIDA EM LAMINADO MELAMÍNICO DE ALTA PRESSÃO, COR GELO, DOBRADIÇAS CROMADAS TAMANHO DE 3' X 2,5', COM ACABAMENTO CROMADO, DIM (0,8X2,1M) | und | 46 | [7 empty] | 500 | 83.36 | 583.36 | 26834.56 | 34348.24 | 0.4115% |  | 370 | 83.36
SINCOL | P02 | MERC. + 1214 + 4750 +6111 | 5.2 | P02 - PORTA EM MADEIRA LISA, DE 1A QUALIDADE, REVESTIDA EM LAMINADO MELAMÍNICO DE ALTA PRESSÃO, COR CINZA, DOBRADIÇAS CROMADAS TAMANHO DE 3' X 2,5', COM ACABAMENTO CROMADO E PLACA DE PROTEÇÃO EM ALUMÍNIO ANODIZADO NATURAL EM AMBAS AS FACES NA ALTURA DE 40CM E LARGURA DE 90CM, DIM (0,9X2,1M) | und | 13 | [7 empty] | 785 | 83.36 | 868.36 | 11288.68 | 14449.51 | 0.1731% |  | 655 | 83.36
SINCOL | P03 | MERC. + 1214 + 4750 +6111 | 5.3 | P03 - PORTA EM MADEIRA LISA, DE 1A QUALIDADE, REVESTIDA EM LAMINADO MELAMÍNICO DE ALTA PRESSÃO, COR GELO, DOBRADIÇAS CROMADAS TAMANHO DE 3' X 2,5', COM ACABAMENTO CROMADO, DIM (0,7X2,1M) | und | 10 | [7 empty] | 500 | 83.36 | 583.36 | 5833.6 | 7467.01 | 0.08947% |  | 370 | 83.36
SINCOL | P04 | MERC. + 1214 + 4750 +6111 | 5.4 | P04 - PORTA EM MADEIRA LISA, DE 1A QUALIDADE, REVESTIDA EM LAMINADO MELAMÍNICO DE ALTA PRESSÃO, COR GELO, DOBRADIÇAS CROMADAS TAMANHO DE 3' X 2,5', COM ACABAMENTO CROMADO, DIM (0,9X2,1M) | und | 11 | [7 empty] | 500 | 83.36 | 583.36 | 6416.96 | 8213.71 | 0.09841% |  | 370 | 83.36
SINCOL | P05 | MERC. + 1214 + 4750 +6111 | 5.5 | P05 - PORTA COMPOSTA POR PAINÉIS EM LAMINADO ESTRUTURADO TS, DUPLA FACE, REVESTIDA EM LAMINADO MELAMÍNICO DE ALTA PRESSÃO, COR PLATINA L 139 (TX) REF. FÓRMICA, DOBRADIÇAS EM ALUMÍNIO EXTRUDADO, ACABAMENTO CROMADO;PERFIL PARA MOLDURA DE ALUMÍNIO ACABAMENTO CROMADO OU EQUIVALENTES TÉCNICOS, DIM (0,6X1,8M) | und | 32 | [7 empty] | 500 | 83.36 | 583.36 | 18667.52 | 23894.43 | 0.2863% |  | 370 | 83.36
SINCOL | P08 | MERC. + 1214 + 4750 +6111 | 5.6 | P08 - PORTA EM MADEIRA LISA, DE 1A QUALIDADE, REVESTIDA EM LAMINADO MELAMÍNICO DE ALTA PRESSÃO, COR GELO, DOBRADIÇAS CROMADAS TAMANHO DE 3' X 2,5', COM ACABAMENTO CROMADO, DIM (1,8X2,1M) | und | 3 | [7 empty] | 1000 | 119.58 | 1119.58 | 3358.74 | 4299.19 | 0.05151% |  | 530 | 119.58
SINCOL | P12 | MERC. + 1214 + 4750 +6111 | 5.7 | P16 - PORTA EM MADEIRA LISA, DE 1A QUALIDADE, REVESTIDA EM LAMINADO MELAMÍNICO DE ALTA PRESSÃO, COR GELO, DOBRADIÇAS CROMADAS TAMANHO DE 3' X 2,5', COM ACABAMENTO CROMADO, DIM (1,1X2,1M) | und | 5 | [7 empty] | 1000 | 119.58 | 1119.58 | 5597.9 | 7165.31 | 0.08585% |  | 530 | 119.58
|  | 74070/004 | 5.8 | FECHADURA DE EMBUTIR COMPLETA, COM ESPELHO INOX E MAÇANETA ALAVANCA, CILINDRO DE LATÃO, ACABAMENTO CROMADO | und | 88 | [7 empty] | 51.607 | 24.323 | 75.93 | 6681.84 | 8552.76 | 0.1025% |  | 51.607 | 24.323
|  | INSUMOS SINAPI | 5.9 | MOLA AÉREA COM CALHA DESLIZANTE, PERFIL CAME BACKCHECK E DELAYED ACTION REF. DORMA TS 93 G, COM LIMITADOR DE ABERTURA EM 100°. | und | 87 | [7 empty] | 179.23 | 27.165 | 206.4 | 17956.8 | 22984.7 | 0.2754%
|  | 74046/002 | 5.10 | FECHADURA REF. PAPAIZ ELITE 340 BANHEIRO, ACABAMENTO CROMO ACETINADO. | und | 32 | [7 empty] | 19.8525 | 4.6775 | 24.53 | 784.96 | 1004.75 | 0.01204% |  | 19.8525 | 4.6775
| ANTIGA |  | 6 | ESQUADRIAS DE ALUMÍNIO E FERRO | [12 empty] | 282877.59 | 362083.3 | 4.338%
ALUMICENTER | J01 | MERC. | 6.1 | J01 - JANELA EM ALUMÍNIO, COM 04 FOLHAS DE CORRER, ACABAMENTO ANODIZADO NATURAL, FERRAGENS EM METAL CROMADO, VIDRO LISO INCOLOR 4MM E TELA, DIM (2,80X1,5M) | und | 6 | [7 empty] | 1171.4144 | 0 | 1171.41 | 7028.46 | 8996.43 | 0.1078% |  | 2019.68 | 0
ALUMICENTER | J02 | MERC. | 6.2 | J02 - JANELA EM ALUMÍNIO, COM 04 FOLHAS DE CORRER, ACABAMENTO ANODIZADO NATURAL, FERRAGENS EM METAL CROMADO, VIDRO LISO INCOLOR 4MM E TELA, DIM (3,45X1,5M) | und | 2 | [7 empty] | 1851.4698 | 0 | 1851.47 | 3702.94 | 4739.76 | 0.05679% |  | 1268.13 | 0
ALUMICENTER | J03 | MERC. | 6.3 | J03 - JANELA EM ALUMÍNIO, COM 04 FOLHAS DE CORRER, ACABAMENTO ANODIZADO NATURAL, FERRAGENS EM METAL CROMADO, VIDRO LISO INCOLOR 4MM E TELA, DIM (4,00X1,5M) | und | 2 | [7 empty] | 2008.2096 | 0 | 2008.21 | 4016.42 | 5141.02 | 0.0616% |  | 1394.59 | 0
ALUMICENTER | J04 | MERC. | 6.4 | J04 - JANELA EM ALUMÍNIO, COM 04 FOLHAS DE CORRER, ACABAMENTO ANODIZADO NATURAL, FERRAGENS EM METAL CROMADO, VIDRO LISO INCOLOR 4MM E TELA, DIM (5,20X0,60M) | und | 2 | [7 empty] | 981.1584 | 0 | 981.16 | 1962.32 | 2511.77 | 0.03009% |  | 1533.06 | 0
ALUMICENTER | J05 | MERC. | 6.5 | J05 - JANELA EM ALUMÍNIO, COM 04 FOLHAS DE CORRER, ACABAMENTO ANODIZADO NATURAL, FERRAGENS EM METAL CROMADO, VIDRO LISO INCOLOR 4MM E TELA, DIM (4,57X0,6M) | und | 2 | [7 empty] | 1275.1416 | 0 | 1275.14 | 2550.28 | 3264.36 | 0.03911% |  | 1465.68 | 0
ALUMICENTER | J06 | MERC. | 6.6 | J06 - JANELA EM ALUMÍNIO, COM 04 FOLHAS DE CORRER, ACABAMENTO ANODIZADO NATURAL, FERRAGENS EM METAL CROMADO, VIDRO LISO INCOLOR 4MM E TELA, DIM (4,45X0,6M) | und | 4 | [7 empty] | 1322.03 | 0 | 1322.03 | 5288.12 | 6768.79 | 0.0811% |  | 1322.03 | 0
ALUMICENTER | J08 | MERC. | 6.7 | J07 - JANELA EM ALUMÍNIO, COM 01 FOLHA BASCULANTE, ACABAMENTO PINTURA ELETROSTÁTICA NA COR BRANCA, FERRAGENS EM METAL CROMADO VIDRO LISO INCOLOR 4MM, DIM (0,80X0,5M) | und | 3 | [7 empty] | 231.29 | 0 | 231.29 | 693.87 | 888.15 | 0.01064% |  | 1301.76 | 0
ESQUADRIMED | J09 | MERC. | 6.8 | J08 - JANELA DE ENROLAR MANUAL EM ALUMÍNIO, ACABAMENTO ANODIZADO NATURAL. PERFIL TIPO ARTICULADA RAIA LARGA. FERRAGENS EM METAL CROMADO., DIM (3,05X1,00M) | und | 1 | [7 empty] | 2518 | 0 | 2518 | 2518 | 3223.04 | 0.03862% |  | 2518 | 0
ESQUADRIMED | J10 | MERC. | 6.9 | J09 - JANELA DE ENROLAR MANUAL EM ALUMÍNIO, ACABAMENTO ANODIZADO NATURAL. PERFIL TIPO ARTICULADA RAIA LARGA. FERRAGENS EM METAL CROMADO., DIM (3,7X1,00M) | und | 1 | [7 empty] | 2819 | 0 | 2819 | 2819 | 3608.32 | 0.04323% |  | 2819 | 0
ESQUADRIMED | J11 | MERC. | 6.10 | J10 - JANELA DE ENROLAR MANUAL EM ALUMÍNIO, ACABAMENTO ANODIZADO NATURAL. PERFIL TIPO ARTICULADA RAIA LARGA. FERRAGENS EM METAL CROMADO., DIM (3,1X1,00M) | und | 1 | [7 empty] | 2538 | 0 | 2538 | 2538 | 3248.64 | 0.03892% |  | 2538 | 0
ALUMICENTER | J12 | MERC. | 6.11 | J11 - JANELA EM ALUMÍNIO, COM 10 FOLHAS MAXIM-AR, ACABAMENTO ANODIZADO NATURAL, FERRAGENS EM METAL CROMADO E VIDRO LISO INCOLOR 4MM, DIM (5,05X2,05M) | und | 1 | [7 empty] | 2229.03 | 0 | 2229.03 | 2229.03 | 2853.16 | 0.03419% |  | 2229.03 | 0
ALUMICENTER | J13 | MERC. | 6.12 | J12 - JANELA COM 1 FOLHA FIXA EM AÇO GALVANIZADO REFORÇADO (E=3MM), COM FECHO ACIONÁVEL POR FERRAMENTA ESPECIAL. ACABAMENTO COM PINTURA ESMALTE SINTÉTICO NA COR BRANCA SOBRE FUNDO ANTICORROSIVO. VIDRO ARAMADO TRANSPARENTE COM MALHA DE 12,5MM E ESPESSURA 6,5MM, DIM (0,5X1,20M) | und | 10 | [7 empty] | 161.988 | 0 | 161.99 | 1619.9 | 2073.47 | 0.02484% |  | 134.99 | 0
ALUMICENTER | J14 | MERC. | 6.13 | J13 - JANELA EM ALUMÍNIO, COM 8 FOLHAS BASCULANTES ACABAMENTO PINTURA ELETROSTÁTICA NA COR BRANCA. FERRAGENS EM METAL CROMADO, VIDRO MINIBOREAL 4MM. COM TELA DE ARAME GALVANIZADO, DIM (3,25X0,6M) | und | 5 | [7 empty] | 1024.79 | 0 | 1024.79 | 5123.95 | 6558.66 | 0.07858% |  | 1024.79 | 0
ALUMICENTER | J15 | MERC. | 6.14 | J14 - JANELA EM ALUMÍNIO, COM 8 FOLHAS BASCULANTE, ACABAMENTO PINTURA ELETROSTÁTICA NA COR BRANCA FERRAGENS EM METAL CROMADO, VIDRO MINIBOREAL 4MM COM TELA, DIM (3,2X0,6M) | und | 5 | [7 empty] | 1013.51 | 0 | 1013.51 | 5067.55 | 6486.46 | 0.07772% |  | 1013.51 | 0
ALUMICENTER | J16 | MERC. | 6.15 | J15 - JANELA EM ALUMÍNIO, COM 16 FOLHAS BASCULANTES ACABAMENTO PINTURA ELETROSTÁTICA NA COR BRANCA FERRAGENS EM METAL CROMADO, VIDRO MINIBOREAL 4MM E TELA, DIM (5,1X0,6M) | und | 5 | [7 empty] | 1416.71 | 0 | 1416.71 | 7083.55 | 9066.94 | 0.1086% |  | 1416.71 | 0
ALUMICENTER | J17 | MERC. | 6.16 | J16 - JANELA EM ALUMÍNIO, ACABAMENTO ANODIZADO NATURAL E VIDRO LISO INCOLOR 4MM, FIXO, DIM (4,00X2,8M) | und | 1 | [7 empty] | 898.55 | 0 | 898.55 | 898.55 | 1150.14 | 0.01378% |  | 898.55 | 0
ALUMICENTER | J18 | MERC. | 6.17 | J17 - JANELA VENEZIANADA FIXA EM ALUMÍNIO ACABAMENTO ANODIZADO NATURAL, DIM (1,4X0,7M) | und | 7 | [7 empty] | 443.23 | 0 | 443.23 | 3102.61 | 3971.34 | 0.04758% |  | 443.23 | 0
ALUMICENTER | J19 | MERC. | 6.18 | J18 - JANELA VENEZIANADA FIXA EM ALUMÍNIO ACABAMENTO ANODIZADO NATURAL, DIM (1,4X0,7M) | und | 5 | [7 empty] | 443.23 | 0 | 443.23 | 2216.15 | 2836.67 | 0.03399% |  | 600.31 | 0
ALUMICENTER | J22 | MERC. | 6.19 | J19 - JANELA EM ALUMÍNIO, COM 4 FOLHAS BASCULANTES ACABAMENTO PINTURA ELETROSTÁTICA NA COR BRANCA FERRAGENS EM METAL CROMADO, VIDRO MINIBOREAL 4MM E TELA, DIM (1,65X0,6M) | und | 4 | [7 empty] | 570.76 | 0 | 570.76 | 2283.04 | 2922.29 | 0.03501% |  | 570.76 | 0
|  | MERC. | 6.20 | J20 - JANELA EM ALUMÍNIO, COM 4 FOLHAS BASCULANTES ACABAMENTO PINTURA ELETROSTÁTICA NA COR BRANCA FERRAGENS EM METAL CROMADO, VIDRO FOSCO 4MM E TELA, DIM (3,75X0,6M) | und | 1 | [7 empty] | 1312.748 | 0 | 1312.75 | 1312.75 | 1680.32 | 0.02013%
ALUMICENTER | J23 | MERC. | 6.21 | J21 - JANELA EM ALUMÍNIO, COM 16 FOLHAS MAXIM-AR, ACABAMENTO ANODIZADO NATURAL, FERRAGENS EM METAL CROMADO E VIDRO LISO INCOLOR 4MM, DIM (8,24X1,78M) | und | 1 | [7 empty] | 2760.43 | 0 | 2760.43 | 2760.43 | 3533.35 | 0.04234% |  | 2760.43 | 0
ALUMICENTER | J24 | MERC. | 6.22 | J22 - JANELA EM ALUMÍNIO, COM 16 FOLHAS MAXIM-AR, ACABAMENTO ANODIZADO NATURAL, FERRAGENS EM METAL CROMADO E VIDRO LISO INCOLOR 4MM, DIM (8,3X1,78M) | und | 1 | [7 empty] | 2774.2 | 0 | 2774.2 | 2774.2 | 3550.98 | 0.04255% |  | 2774.2 | 0
ALUMICENTER | J25 | MERC. | 6.23 | J23 - JANELA EM ALUMÍNIO, COM 10 FOLHAS MAXIM-AR, ACABAMENTO ANODIZADO NATURAL, FERRAGENS EM METAL CROMADO E VIDRO LISO INCOLOR 4MM, DIM (5,05X1,78M) | und | 1 | [7 empty] | 2048.18 | 0 | 2048.18 | 2048.18 | 2621.67 | 0.03141% |  | 2048.18 | 0
ALUMICENTER | J26 | MERC. | 6.24 | J24 - JANELA EM ALUMÍNIO COM 4 FOLHAS DE CORRER, ACABAMENTO PINTURA ELETROSTÁTICA NA COR BRANCA. VIDRO LISO INCOLOR 4MM, FIXO, DIM (3,00X1,20M) | und | 2 | [7 empty] | 454.74 | 0 | 454.74 | 909.48 | 1164.13 | 0.01395% |  | 454.74 | 0
ALUMICENTER | J28 | MERC. | 6.25 | J25 - JANELA EM ALUMÍNIO, COM 10 FOLHAS MAXIM-AR, ACABAMENTO ANODIZADO NATURAL, FERRAGENS EM METAL CROMADO E VIDRO LISO INCOLOR 4MM, DIM (4,7X2,05M) | und | 3 | [7 empty] | 1087.79 | 0 | 1087.79 | 3263.37 | 4177.11 | 0.05005% |  | 1087.79 | 0
ALUMICENTER | J29 | MERC. | 6.26 | J26 - JANELA EM ALUMÍNIO, COM 30 FOLHAS MAXIM-AR, ACABAMENTO ANODIZADO NATURAL, FERRAGENS EM METAL CROMADO E VIDRO LISO INCOLOR 4MM, DIM (14,7X2,05M) | und | 3 | [7 empty] | 5530.68 | 0 | 5530.68 | 16592.04 | 21237.81 | 0.2545% |  | 5530.68 | 0
ALUMICENTER | J30 | MERC. | 6.27 | J27 - JANELA EM ALUMÍNIO, COM 52 FOLHAS MAXIM-AR, ACABAMENTO ANODIZADO NATURAL, FERRAGENS EM METAL CROMADO E VIDRO LISO INCOLOR 4MM, DIM (26,15X2,05M) | und | 3 | [7 empty] | 10267.28 | 0 | 10267.28 | 30801.84 | 39426.36 | 0.4724% |  | 10267.28 | 0
ALUMICENTER | J31 | MERC. | 6.28 | J28 - JANELA EM ALUMÍNIO, COM 4 FOLHAS MAXIM-AR, ACABAMENTO ANODIZADO NATURAL, FERRAGENS EM METAL CROMADO E VIDRO LISO INCOLOR 4MM, DIM (1,95X2,05M) | und | 3 | [7 empty] | 1185.53 | 0 | 1185.53 | 3556.59 | 4552.44 | 0.05455% |  | 1185.53 | 0
ALUMICENTER | J32 | MERC. | 6.29 | J29 - JANELA EM ALUMÍNIO, ACABAMENTO ANODIZADO NATURAL PIVOTANTE COM VIDRO LISO INCOLOR 4MM, FIXO, DIM (1,2X1,2M) | und | 3 | [7 empty] | 444.38 | 0 | 444.38 | 1333.14 | 1706.42 | 0.02045% |  | 444.38 | 0
ALUMICENTER | J33 | MERC. | 6.30 | J30 - JANELA DE CORRER COM 4 FOLHAS EM ALUMÍNIO, ACABAMENTO PINTURA ELETROSTÁTICA NA COR BRANCA, VIDRO LISO INCOLOR 4MM, DIM (4,98X1M) | und | 3 | [7 empty] | 1355.86 | 0 | 1355.86 | 4067.58 | 5206.5 | 0.06238% |  | 1355.86 | 0
ALUMICENTER | J34 | MERC. | 6.31 | J31 - JANELA EM ALUMÍNIO, ACABAMENTO ANODIZADO NATURAL E VIDRO LISO INCOLOR 4MM, FIXO, DIM (0,43X1M) | und | 3 | [7 empty] | 316 | 0 | 316 | 948 | 1213.44 | 0.01454% |  | 316 | 0
ALUMICENTER | J35 | MERC. | 6.32 | J32 - JANELA DE COM 4 FOLHAS DE CORRER EM ALUMÍNIO, ACABAMENTO PINTURA ELETROSTÁTICA NA COR BRANCA, VIDRO LISO INCOLOR 4MM, DIM (5,38X1M) | und | 3 | [7 empty] | 1436.66 | 0 | 1436.66 | 4309.98 | 5516.77 | 0.0661% |  | 1436.66 | 0
ALUMICENTER | J36 | MERC. | 6.33 | J33 - JANELA EM ALUMÍNIO, COM 28 FOLHAS MAXIM-AR, ACABAMENTO ANODIZADO NATURAL, FERRAGENS EM METAL CROMADO E VIDRO LISO INCOLOR 4MM, DIM (14,59X2,05M) | und | 2 | [7 empty] | 5507.14 | 0 | 5507.14 | 11014.28 | 14098.28 | 0.1689% |  | 5507.14 | 0
ALUMICENTER | J37 | MERC. | 6.34 | J34 - JANELA EM ALUMÍNIO, ACABAMENTO ANODIZADO NATURAL E VIDRO LISO INCOLOR 4MM, FIXO, DIM (4,5X0,77M) | und | 3 | [7 empty] | 968.13 | 0 | 968.13 | 2904.39 | 3717.62 | 0.04454% |  | 968.13 | 0
|  | MERC. | 6.35 | J35 - JANELA VENEZIANADA FIXA EM ALUMÍNIO ACABAMENTO ANODIZADO NATURAL, DIM (1,8X0,7M) | und | 1 | [7 empty] | 569.88 | 0 | 569.88 | 569.88 | 729.45 | 0.00874%
ESQUADRIMED | PJ1 | MERC. | 6.36 | PJ1 - PORTA EM ALUMÍNIO, COM DUAS FOLHAS DE ABRIR, ACABAMENTO ANODIZADO NATURAL, FERRAGENS E FECHADURA EM METAL CROMADO E VIDRO LISO INCOLOR 4MM, COM JANELA EM ALUMÍNIO, COM 14 FOLHAS MAXIM-AR, ACABAMENTO ANODIZADO NATURAL, FERRAGENS EM METAL CROMADO E VIDRO LISO INCOLOR 4MM, DIM (8,3X2,95M) | und | 1 | [7 empty] | 8718.97 | 0 | 8718.97 | 8718.97 | 11160.28 | 0.1337% |  | 8718.97 | 0
ESQUADRIMED | PJ2 | MERC. | 6.37 | PJ2 - PORTA EM ALUMÍNIO, COM 7 FOLHAS PIVOTANTES, ACABAMENTO ANODIZADO NATURAL, FERRAGENS E FECHADURA EM METAL CROMADO E VIDRO LISO INCOLOR 4MM COM JANELA EM ALUMÍNIO, COM 7 FOLHAS MAXIM-AR, ACABAMENTO ANODIZADO NATURAL, FERRAGENS EM METAL CROMADO E VIDRO LISO INCOLOR 4MM, DIM (8,24X2,95M) | und | 1 | [7 empty] | 9911 | 0 | 9911 | 9911 | 12686.08 | 0.152% |  | 9911 | 0
ESQUADRIMED | PJ3 | MERC. | 6.38 | PJ3 - PORTA EM ALUMÍNIO, COM 2 FOLHAS DE ABRIR, ACABAMENTO ANODIZADO NATURAL, FERRAGENS E FECHADURA EM METAL CROMADO E VIDRO LISO INCOLOR 4MM COM JANELA EM ALUMÍNIO, ACABAMENTO ANODIZADO NATURAL, VIDRO LISO INCOLOR 4MM, FIXO E FERRAGENS EM METAL CROMADO, DIM (2,9X6,53M) | und | 1 | [7 empty] | 5462 | 0 | 5462 | 5462 | 6991.36 | 0.08377% |  | 5462 | 0
ESQUADRIMED | PJ4 | MERC. | 6.39 | PJ4 - PORTA EM ALUMÍNIO, COM DUAS FOLHAS DE ABRIR, ACABAMENTO ANODIZADO NATURAL, FERRAGENS E FECHADURA EM METAL CROMADO E VIDRO LISO INCOLOR 4MM, COM JANELA EM ALUMÍNIO, COM 26 FOLHAS MAXIM-AR, ACABAMENTO ANODIZADO NATURAL, FERRAGENS EM METAL CROMADO E VIDRO LISO INCOLOR 4MM, DIM (14,55X2,95M) | und | 1 | [7 empty] | 14362.71 | 0 | 14362.71 | 14362.71 | 18384.27 | 0.2203% |  | 14362.71 | 0
| P06 | MERC. | 6.40 | P06 - PORTA TIPO CORTA-FOGO COM DUAS FOLHAS DE ABRIR CHAPA DE AÇO GALVANIZADO COM TRATAMENTO ANTICORROSIVO TENDO NÚCLEO ISOLANTE DE MATERIAL DE ALTA RESISTÊNCIA AO FOGO. FECHAMENTO POR MOLA HIDRÁULICA AÉREA. UTILIZAÇÃO DE BARRAS ANTIPÂNICO CONFORME RECOMENDAÇÕES DA NBR 11742, 11785 E 6479. TEMPO DE RESISTĘNCIA AO FOGO CONFORME PROJETO COMPLEMENTAR DE PREVENÇÃO E COMBATE A INCÊNDIO. PINTURA EM ESMALTE SINTÉTICO BRILHANTE SOBRE PINTURA INTUMESCENTE (COR PRETO)., DIM (1,4X2,1M) | und | 10 | [7 empty] | 2793 | 0 | 2793 | 27930 | 35750.4 | 0.4283% |  | 2793 | 0
ESQUADRIMED | P07 | MERC. | 6.41 | P07 - PORTA EM ALUMÍNIO, COM DUAS FOLHAS DE ABRIR, ACABAMENTO PINTURA ELETROSTÁTICA NA COR BRANCA. TRAVA TETRA REF. 140 PAPAIZ; PUXADOR REF. PAPAIZ 500 (COM SELO DE INCLUSÃO E ACESSIBILIDADE) ACABAMENTO CROMO ACETINADO OU EQUIVALENTES TÉCNICOS, VIDRO TEMPERADO 6MM, DIM (1,5X2,1M) | und | 1 | [7 empty] | 1416 | 0 | 1416 | 1416 | 1812.48 | 0.02172% |  | 1416 | 0
ESQUADRIMED | P09 | MERC. | 6.42 | P09 - PORTA AUTOMÁTICA DESLIZANTE COM SENSOR DE PRESENÇA REF. DORMA ES 200 EM VIDRO COM PERFIS EM ALUMÍNIO, DUAS FOLHAS DE CORRER, ACABAMENTO PINTURA ELETROSTÁTICA NA COR BRANCA. FECHADURA BICO DE PAPAGAIO INTERNA 45MM PARA PORTAS DE CORRER REF. SOPRANO;PUXADOR REF. PAPAIZ 500 (COM SELO DE INCLUSÃO E ACESSIBILIDADE), ACABAMENTO CROMO ACETINADO OU EQUIVALENTES TÉCNICOS, VIDRO TEMPERADO 6MM, DIM (1,8X2,1M) | und | 1 | [7 empty] | 2950 | 0 | 2950 | 2950 | 3776 | 0.04524% |  | 1180 | 0
ESQUADRIMED | P10 | MERC. | 6.43 | P10 - PORTA VENEZIANADA EM ALUMÍNIO, ACABAMENTO ANODIZADO NATURAL, FERRAGENS E FECHADURA EM METAL CROMADO, DIM (1,50X2,10M) | und | 1 | [7 empty] | 1688.5 | 0 | 1688.5 | 1688.5 | 2161.28 | 0.0259% |  | 614 | 0
| P14 | MERC. | 6.44 | P11 - PORTA TIPO CORTA-FOGO COM DUAS FOLHAS DE ABRIR CHAPA DE AÇO GALVANIZADO COM TRATAMENTO ANTICORROSIVO TENDO NÚCLEO ISOLANTE DE MATERIAL DE ALTA RESISTÊNCIA AO FOGO. FECHAMENTO POR MOLA HIDRÁULICA AÉREA. UTILIZAÇÃO DE BARRAS ANTIPÂNICO CONFORME RECOMENDAÇÕES DA NBR 11742, 11785 E 6479. TEMPO DE RESISTĘNCIA AO FOGO CONFORME PROJETO COMPLEMENTAR DE PREVENÇÃO E COMBATE A INCÊNDIO. PINTURA EM ESMALTE SINTÉTICO BRILHANTE SOBRE PINTURA INTUMESCENTE (COR PRETO), DIM (1,9X2,1M) | und | 1 | [7 empty] | 3790.5 | 0 | 3790.5 | 3790.5 | 4851.84 | 0.05813% |  | 3790.5 | 0
ESQUADRIMED | P11 | MERC. | 6.45 | P12 - PORTA EM ALUMÍNIO, COM DUAS FOLHAS DE ABRIR, ACABAMENTO ANODIZADO NATURAL, FERRAGENS E FECHADURA EM METAL CROMADO. VIDRO TEMPERADO 6MM, DIM (1,8X2,1M) | und | 1 | [7 empty] | 1564 | 0 | 1564 | 1564 | 2001.92 | 0.02399% |  | 1564 | 0
|  | MERC. | 6.46 | P13 - PORTA VENEZIANADA EM ALUMÍNIO, SANFONADA ACABAMENTO PINTURA ELETROSTÁTICA NA COR BRANCA, FERRAGENS NA COR BRANCA. FECHO DO TIPO CREMONA DE DOIS PONTOS E COM CHAVE REF. UDINESE CRE2PCH E FECHO OCULTO CREMONA REF. UDINESE CREOC NA COR BRANCA OU EQUIVALENTES TÉCNICOS, DIM (3,50X2,5M) | und | 5 | [7 empty] | 4184.5125 | 0 | 4184.51 | 20922.55 | 26780.86 | 0.3209%
|  | MERC. | 6.47 | P14 - PORTA VENEZIANADA EM ALUMÍNIO, SANFONADA ACABAMENTO PINTURA ELETROSTÁTICA NA COR BRANCA, FERRAGENS NA COR BRANCA. FECHO DO TIPO CREMONA DE DOIS PONTOS E COM CHAVE REF. UDINESE CRE2PCH E FECHO OCULTO CREMONA REF. UDINESE CREOC NA COR BRANCA OU EQUIVALENTES TÉCNICOS, DIM (4,00X2,5M) | und | 5 | [7 empty] | 4782.3 | 0 | 4782.3 | 23911.5 | 30606.72 | 0.3667%
|  | MERC. | 6.48 | P15 - PORTA VENEZIANADA EM ALUMÍNIO, ACABAMENTO PINTURA ELETROSTÁTICA NA COR BRANCA. FERRAGENS CROMADAS E FECHADURA REF. PAPAIZ ELITE 340 EXTERNA COM ESPELHO INOX E MAÇANETA ALAVANCA,CILINDRO DE LATÃO, ACABAMENTO CROMO ACETINADO OU QUIVALENTES TÉCNICOS, DIM (0,70X1,65M) | und | 1 | [7 empty] | 614 | 0 | 614 | 614 | 785.92 | 0.009417%
|  | MERC. | 6.49 | P17 - PORTA EM VIDRO BLINDEX 8MM COM DETALHE EM COR CINZA CONTRASTANTE A MEIA ALTURA. MARCOS E CONTRAMARCOS DE MADEIRA NA COR ALPES SUIÇOS A203 TINTA ESMALTE REF. SUVINIL , FERRAGENS EM METAL CROMADO. TRAVA TETRA 140 ACABAMENTO CROMO ACETINADO PAPAIZ OU EQ. TÉCNICO PUXADOR 500 PAPAIZ (COM SELO DE INLCUSÃO/ACESSIBILIDADE) ACABAMENTO CROMO ACETINADO OU EQ. TÉCNICO MOLA HIDRÁULICA DE PISO COM REGULAGEM DE POTÊNCIA EN 1-4 COM TRAVA A 90° UMA PARA CADA FOLHA DE ABRIR, REF. DORMA BTS75V OU EQUIVALENTE TÉCNICO, DIM (1,10X2,10M) | und | 1 | [7 empty] | 2209.4226 | 0 | 2209.42 | 2209.42 | 2828.06 | 0.03388%
ESQUADRIMED | P13 | MERC. | 6.50 | P18 - PORTA VENEZIANADA EM ALUMÍNIO, ACABAMENTO ANODIZADO NATURAL, FERRAGENS E FECHADURA EM METAL CROMADO, DIM (0,8X2,1M) | und | 2 | [7 empty] | 801.42 | 0 | 801.42 | 1602.84 | 2051.64 | 0.02458% |  | 703 | 0
|  | 72118 | 6.51 | V - VISOR COM VIDRO 6MM, INSTALADO ENTRE AS DIVISÓRIAS DAS SALAS DE ESTUDO E BIBLIOTECA | m² | 34.884 | [7 empty] | 103.195 | 9.055 | 112.25 | 3915.73 | 5012.13 | 0.06005% |  | 703 | 0
|  |  | 7 | COBERTURA | [12 empty] | 122023.58 | 156190.19 | 1.871%
|  | MERC. | 7.1 | TELHA METÁLICA COM POLIURETANO EM AÇO GALVANIZADO, TRAPEZOIDAL 40, TIPO SANDUÍCHE, COM ESPESSURA DE 0,5 MM EM AMBAS AS CHAPAS, COM PREENCHIMENTO INTERNO EM POLIURETANO COM ESPESSURA DE 50 MM. INCLUINDO PINTURA NA COR CINZA CLARO, COM BASE EM PRIMER EPÓXI E ACABAMENTO EM POLIÉSTER. | m² | 428.77 | [7 empty] | 83.853 | 23.57 | 107.42 | 46058.47 | 58954.84 | 0.7064%
|  | 73970/001 | 7.2 | ESTRUTURA METÁLICA, TIPO CAVALETE, COM PINTURA ESMALTE E APLICAÇÃO DE ANTICORROSIVO - (8 KG/M²). | m² | 428.77 | [7 empty] | 31.4944 | 17.3856 | 48.88 | 20958.28 | 26826.6 | 0.3214%
|  | 72109 | 7.3 | RUFO EM CHAPA GALVANIZADA 22 CORTE 50, CHUMBADO NA ALVENARIA COM ARGAMASSA DE CIMENTO E AREIA, TRAÇO 1:3. DESENVOLVIMENTO DE 50CM. | m | 48.46 | [7 empty] | 18.9895 | 9.9605 | 28.95 | 1402.92 | 1795.74 | 0.02152%
|  | 72109 | 7.4 | ALGEROZA EM CHAPA GALVANIZADA 22 CORTE 50, CHUMBADO NA ALVENARIA COM ARGAMASSA DE CIMENTO E AREIA, TRAÇO 1:3. DESENVOLVIMENTO DE 50CM. | m | 8.9 | [7 empty] | 18.9895 | 9.9605 | 28.95 | 257.66 | 329.8 | 0.003952%
|  | 72105 | 7.5 | CALHA EM CHAPA GALVANIZADA 22 CORTE 50, CHUMBADO NA ALVENARIA COM ARGAMASSA DE CIMENTO E AREIA, TRAÇO 1:3. DESENVOLVIMENTO DE 50CM. | m | 27.04 | [7 empty] | 23.2495 | 9.9605 | 33.21 | 898 | 1149.44 | 0.01377%
|  | 73882/004 + 73971/001 + 73635 | 7.6 | CALHA DE CONCRETO IMPERMEABILIZADA COM MANTA ASFÁLTICA 4MM, CONFORME DETALHE 169 DA PRANCHA ARQ 39/41 | m | 62.1 | [7 empty] | 61.87 | 18.89 | 80.76 | 5015.2 | 6419.46 | 0.07692%
|  | 71623 | 7.7 | CAPEAMENTO DA PLATIBANDA EM CONCRETO PRÉ-MOLDADO | m | 281.24 | [7 empty] | 10.1089 | 7.9311 | 18.04 | 5073.57 | 6494.17 | 0.07781%
|  | 71623 | 7.8 | CAPEAMENTO PARA FECHAMENTO DE SHAFT EM CONCRETO PRÉ-MOLDADO | m² | 4.2 | [7 empty] | 80.8712 | 63.4488 | 144.32 | 606.14 | 775.86 | 0.009296%
|  | 74106/001 + 74236/001 + 73635 + 7253 | 7.9 | COBERTURA VERDE, INCLUINDO PLANTIO DE GRAMA AMENDOIM, PROTEÇÃO MECÂNICA, SUBSTRATO DE TERRA VEGETAL PRETA (ESPESSURA DA CAMADA CONFORME PROJETO ARQUITETÔNICO) E GEO-MANTA | m² | 352.23 | [7 empty] | 88.2655 | 30.2784 | 118.54 | 41753.34 | 53444.28 | 0.6403%
|  |  | 8 | IMPERMEABILIZAÇÃO | [12 empty] | 35858.58 | 45898.98 | 0.5499%
|  | 74106/001 | 8.1 | IMPERMEABILIZAÇÃO COM TINTA BETUMINOSA EM BALDRAMES, QUATRO DEMÃOS | m² | 584.76 | [7 empty] | 5.608 | 5.752 | 11.36 | 6642.87 | 8502.87 | 0.1019%
|  | 73971/001 | 8.2 | IMPERMEABILIZACAO COM MANTA ASFALTICA 4MM (LAJE DE COBERTURA E ÁREAS MOLHADAS) | m² | 384.94 | [7 empty] | 33.354 | 0.546 | 33.9 | 13049.47 | 16703.32 | 0.2001%
|  | 73635 | 8.3 | PROTECAO MECANICA COM ARGAMASSA TRACO 1:3 (CIMENTO E AREIA), ESPESSURA 2 CM | m² | 384.94 | [7 empty] | 6.198 | 5.152 | 11.35 | 4369.07 | 5592.41 | 0.06701%
|  | MERC. | 8.4 | IMPERMEABILIZAÇÃO DA CORTINA DO SUB-SOLO COM MANTA ASFALTICA 3 MM E MAC DRAIN FP | m² | 117.42 | [7 empty] | 54.2535 | 27.165 | 81.42 | 9560.34 | 12237.24 | 0.1466%
|  | 68053 | 8.5 | IMPERMEABILIZAÇÃO COM LONA PLASTICA PRETA, ESPESSURA 150 MICRAS - FORNECIMENTO E COLOCAÇÃO | m² | 756.69 | [7 empty] | 1.392 | 1.438 | 2.83 | 2141.43 | 2741.03 | 0.03284%
|  | 74121/001 | 8.6 | CALAFETAÇÃO DE RALOS E CAIXAS SIFONADAS COM MASTIQUE DE POLIURETANO COM ACABAMENTO COM PASTA DE CIMENTO | und | 5 | [7 empty] | 13.993 | 5.087 | 19.08 | 95.4 | 122.11 | 0.001463%
|  |  | 9 | REVESTIMENTOS DE TETOS E PAREDES INTERNAS | [12 empty] | 269196.55 | 344571.59 | 4.129%
|  | 5974 | 9.1 | CHAPISCO EM PAREDES TRACO 1:4 (CIMENTO E AREIA), ESPESSURA 0,5CM, PREPARO MECÂNICO | m² | 6320.7386 | [7 empty] | 1.429 | 1.811 | 3.24 | 20479.19 | 26213.36 | 0.3141%
|  | 74201/001 | 9.2 | EMBOCO PAULISTA (MASSA UNICA) TRACO 1:2:5 (CIMENTO, CAL E AREIA), ESPESSURA 2,5 CM, PREPARO MECÂNICO | m² | 6320.7386 | [7 empty] | 5.684 | 10.866 | 16.55 | 104608.22 | 133898.52 | 1.604%
|  | MERC. | 9.3 | CERÂMICA ESMALTADA REF. SPECTRO VOLANS COLOR, ELIANE 2X33,5CM. ASSENTAMENTO COM ARGAMASSA COLANTE REF. LIGAMAX, ELIANE REJUNTAMENTO REF. JUNTAPLUS FINA E ADIMAX - ADITIVO PARA REJUNTAMENTO, ELIANE, NA COR CINZA CLARO | m | 184 | [7 empty] | 7.832 | 4.714 | 12.55 | 2309.2 | 2955.78 | 0.03541%
|  | MERC. | 9.4 | CERÂMICA ESMALTADA REF. SPECTRO VOLANS COLOR, ELIANE, 7X32,5CM. ASSENTAMENTO COM ARGAMASSA COLANTE REF. LIGAMAX, ELIANE REJUNTAMENTO REF. JUNTAPLUS FINA E ADIMAX - ADITIVO PARA REJUNTAMENTO, ELIANE, NA COR CINZA CLARO | m | 92 | [7 empty] | 7.832 | 4.714 | 12.55 | 1154.6 | 1477.89 | 0.01771%
|  | MERC. | 9.5 | FILETE DE DIMENSÕES 2X33CM, NA COR AQUARELA CARMELO E AQUARELA OCEANO. REFERÊNCIA COMERCIAL: ELIANE, LINHA AQUARELA OU EQUIVALENTES TÉCNICOS. | m | 518.2 | [7 empty] | 3.2982 | 3.2625 | 6.56 | 3399.39 | 4351.22 | 0.05213%
|  | MERC. | 9.6 | CERÂMICA 10X10CM EM DUAS LINHAS HORIZONTAIS NAS CORES CINZA CLARO, CINZA MÉDIO, CEREJA AZUL CLARO, AZUL MÉDIO E AZUL ESCURO. REFERÊNCIA COMERCIAL: ELIANE, LINHA ARQUITETURAL. ASSENTAMENTO COM ARGAMASSA COLANTE REF. LIGAMAX, ELIANE REJUNTAMENTO REF. JUNTAPLUS FINA E ADIMAX - ADITIVO PARA REJUNTAMENTO, ELIANE, NA COR CINZA CLARO | m² | 51.82 | [7 empty] | 46.551 | 23.224 | 69.78 | 3616 | 4628.48 | 0.05546%
|  | MERC. | 9.7 | CERÂMICA ESMALTADA BRANCA, ACABAMENTO ACETINADO, DE DIMENSÕES 25X41CM REFERÊNCIA COMERCIAL ELIANE, LINHA FORMA BRANCO AC OU EQUIVALENTES TÉCNICOS, ASSENTADA COM ARGAMASSA COLANTE NO ESTADO DE PÓ, NA COR BRANCA, REFERÊNCIA LIGAMAX, ELIANE. REJUNTAMENTO COM CIMENTO COR CINZA CLARO | m² | 1116.126 | [7 empty] | 31.8195 | 11.612 | 43.43 | 48473.35 | 62045.89 | 0.7434%
ISAR |  | MERC. | 9.8 | FORNECIMENTO E INSTALAÇÃO DE PAINÉIS FONO-ABSORVENTES, EM MADEIRA, COM SUPERFÍCIE FRISADA, BORDA MACHO/FÊMEA, INSTALADOS COM PERFIS E CLIPES METÁLICOS. REFERÊNCIA COMERCIAL: IDEACUSTIC 32/4, IDEATEC OU EQUIVALENTE TÉCNICO. | m² | 195.56 | [7 empty] | 435.45 | 0 | 435.45 | 85156.6 | 109000.45 | 1.306%
|  |  | 10 | REVESTIMENTOS DE PAREDES EXTERNAS | [12 empty] | 254014.67 | 325138.78 | 3.896%
|  | 5974 | 10.1 | CHAPISCO EM PAREDES TRACO 1:4 (CIMENTO E AREIA), ESPESSURA 0,5CM, PREPARO MECÂNICO | m² | 2171.49 | [7 empty] | 1.429 | 1.811 | 3.24 | 7035.63 | 9005.61 | 0.1079%
|  | 74201/001 | 10.2 | EMBOCO PAULISTA (MASSA UNICA) TRACO 1:2:5 (CIMENTO, CAL E AREIA), ESPESSURA 2,5 CM, PREPARO MECÂNICO | m² | 2171.49 | [7 empty] | 5.684 | 10.866 | 16.55 | 35938.16 | 46000.84 | 0.5512%
SANTA CATARINA |  | MERC. | 10.3 | CERÂMICA ESMALTADA 24X11,5 CM, COR NATURAL DE CERÂMICA EM TOM AMARELO, ASSENTE COM JUNTA A PRUMO. REFERÊNCIA COMERCIAL: CERÂMICA AURORA, COLEÇÃO NATURA (COR PÊSSEGO - 1100) OU EQUIVALENTES TÉCNICOS | m² | 1157.22 | [7 empty] | 35.148 | 18.856 | 54 | 62489.88 | 79987.05 | 0.9584%
|  | MERC. | 10.4 | FORNECIMENTO E INSTALAÇÃO DE BRISES EM GRC (GLASS REINFORCED CONCRETE), CONSIDERANDO L=1,00M | m² | 380.9 | [7 empty] | 390 | 0 | 390 | 148551 | 190145.28 | 2.278%
|  |  | 11 | FORROS | [12 empty] | 143448.95 | 183614.66 | 2.2%
|  | 73986/001 | 11.1 | FORNECIMENTO E INSTALÇÃO DE FORRO DE GESSO LISO, FIXADAS EM ESTRUTURA DE AÇO GALVANIZADO, SUSPENSAS NA LAJE POR TIRANTES RÍGIDOS REGULÁVEIS | m² | 893.04 | [7 empty] | 8.115 | 9.055 | 17.17 | 15333.5 | 19626.88 | 0.2352%
|  | PINI 09500.8.10.7 | 11.2 | FORNECIMENTO E INSTALAÇÃO DE FORRO COLMÉIA COM ASPECTO MONOLÍTICO, SUSPENSO, REMOVÍVEL, SENDO OS LADOS DA CÉLULA DA COLMÉIA COMPOSTOS POR PERFIS NA FORMA DE "U" COM 10MM DE BASE E ALTURA DE 23MM. REF. HUNTER DOUGLAS LINHA MINICELL, ESPESSURA ENTRE CÉLULAS DE 42MM OU EQUIVALENTE TÉCNICO | m² | 166.27 | [7 empty] | 342.48 | 9.8008 | 352.28 | 58573.6 | 74974.21 | 0.8983%
|  | 73792/001 | 11.3 | FORNECIMENTO E INSTALAÇÃO DE FORRO DE GESSO ACARTONADO EM PLACAS PRÉ-FABRICADAS NAS DIMENSÕES DE 125X65CM, RESISTENTES AO FOGO FIXADAS EM ESTRUTURA DE AÇO GALVANIZADO, ESPAÇADAS A CADA 0,60M, SUSPENSAS NA LAJE POR TIRANTES RÍGIDOS REGULÁVEIS | m² | 1626.71 | [7 empty] | 18.324 | 24.426 | 42.75 | 69541.85 | 89013.57 | 1.067%
|  |  | 12 | PINTURAS | [12 empty] | 189975.53 | 243168.68 | 2.914%
|  |  | 12.1 | PINTURAS INTERNAS
|  | 74233/001 | 12.1.1 | FUNDO SELADOR ACRILICO AMBIENTES INTERNOS/EXTERNOS, UMA DEMAO | m² | 6320.7386 | [7 empty] | 0.62 | 2.78 | 3.4 | 21490.51 | 27507.85 | 0.3296%
|  | 73954/001 | 12.1.2 | PINTURA LATEX ACRILICA AMBIENTES INTERNOS/EXTERNOS, TRES DEMAOS | m² | 4505.7986 | [7 empty] | 2.465 | 11.145 | 13.61 | 61323.92 | 78494.62 | 0.9405%
|  | 73750/001 | 12.1.3 | PINTURA LATEX PVA AMBIENTES INTERNOS, DUAS DEMAOS | m² | 2489.56 | [7 empty] | 2.366 | 4.714 | 7.08 | 17626.08 | 22561.38 | 0.2703%
|  | 73955/002 | 12.1.4 | EMASSAMENTO COM MASSA LATEX PVA PARA AMBIENTES INTERNOS, DUAS DEMAOS | m² | 2489.56 | [7 empty] | 2.19 | 5.56 | 7.75 | 19294.09 | 24696.44 | 0.2959%
|  | 73924/002 | 12.1.5 | PINTURA COM TINTA, ESMALTE ACETINADO, COR BRANCA, EM NO MÍNIMO 2 DEMÃOS. | m² | 165.77 | [7 empty] | 3.08 | 11.17 | 14.25 | 2362.22 | 3023.64 | 0.03623%
|  | PINI 09115.8.18.2 | 12.1.6 | PINTURA COM VERNIZ ACRÍLICO POLIURETANO DE ALTA PROTEÇÃO, NA COR CONCRETO, COM 3 DEMÃOS | m² | 541.73 | [7 empty] | 17.34 | 7.37 | 24.71 | 13386.15 | 17134.27 | 0.2053%
|  | 74064/001 | 12.1.7 | PINTURA FUNDO OXIDO DE FERRO/ZARCAO, DUAS DEMAOS, PARA FERRO | m² | 165.77 | [7 empty] | 1.966 | 7.794 | 9.76 | 1617.92 | 2070.94 | 0.02481%
|  |  | 12.2 | PINTURAS EXTERNAS
|  | 74233/001 | 12.2.1 | FUNDO SELADOR ACRILICO AMBIENTES INTERNOS/EXTERNOS, UMA DEMAO | m² | 2171.49 | [7 empty] | 0.62 | 2.78 | 3.4 | 7383.07 | 9450.33 | 0.1132%
|  | PINI 09115.8.18.2 | 12.2.2 | PINTURA COM VERNIZ ACRÍLICO POLIURETANO DE ALTA PROTEÇÃO, NA COR CONCRETO, COM 3 DEMÃOS | m² | 1282.37 | [7 empty] | 17.34 | 7.37 | 24.71 | 31687.36 | 40559.82 | 0.486%
|  | 73954/001 | 12.2.3 | PINTURA LATEX ACRILICA AMBIENTES INTERNOS/EXTERNOS, TRES DEMAOS | m² | 1014.27 | [7 empty] | 2.465 | 11.145 | 13.61 | 13804.21 | 17669.39 | 0.2117%
|  |  | 13 | PAVIMENTAÇÃO | [12 empty] | 168158.04 | 215242.29 | 2.579%
|  |  | 13.1 | PAVIMENTAÇÃO INTERNA
|  | 73920/005 | 13.1.1 | REGULARIZACAO DE PISO/BASE EM ARGAMASSA TRACO 1:5 (CIMENTO E AREIA), ESPESSURA 3,0CM, PREPARO MANUAL | m² | 2776.37 | [7 empty] | 8.7925 | 4.5275 | 13.32 | 36981.25 | 47336 | 0.5672%
|  | MERC. | 13.1.2 | PISO CERÂMICO TIPO 1, PORCELANATO ANTIDERRAPANTE DE DIMENSÕES 40X40CM. REFERÊNCIA COMERCIAL: PORTINARI, PETRA WHITE OU EQUIVALENTES TÉCNICOS, ASSENTADA COM ARGAMASSA COLANTE USO INTERNO TIPO ACI, NA COR BRANCA, E CONFORME A NBR 14081, REFERÊNCIA LIGAMAX, ELIANE. INCLUINDO REJUNTAMENTO NA COR CINZA. | m² | 2533.37 | [7 empty] | 15.282 | 8.336 | 23.62 | 59838.2 | 76592.9 | 0.9177%
|  | MERC. | 13.1.3 | FORNECIMENTO E INSTALAÇÃO DE CARPETE. REFERÊNCIA COMERCIAL: BERBER POINT 920, COR JASPE 764, BEAULIER OU EQUIVALENTES TÉCNICOS | m² | 243 | [7 empty] | 54.948 | 4.719 | 59.67 | 14499.81 | 18559.76 | 0.2224%
|  | 73655 | 13.1.4 | FORNECIMENTO E INSTALAÇÃO DE ASSOALHO EM LOURO-FREIJÓ DE ESPESSURA 200 MM, COM BORDA NO MESMO MATERIAL CONFORME DETALHAMENTO ESPECÍFICO (PRANCHA 40/41). | m² | 20.68 | [7 empty] | 60.24 | 34.09 | 94.33 | 1950.74 | 2496.95 | 0.02992%
|  | 73676 | 13.1.5 | PISO CIMENTADO LISO COM 1,5 CM DE ESPESSURA, EM ARGAMASSA DE CIMENTO AREIA NO TRAÇO 1:3 E JUNTAS PLÁSTICAS EM QUADROS DE 1 M. | m² | 191.44 | [7 empty] | 10.0815 | 19.1885 | 29.27 | 5603.45 | 7172.42 | 0.08594%
OK |  | MERC. | 13.1.6 | PISO TÁTIL EM PASTILHAS INDIVIDUAIS, (25X25X4,1 MM) FIXADAS COM COLA À BASE DE POLÍMEROS SUPERFLEX REF. PISO TÁTIL FÁCIL DE ALERTA ANDALUZ ACESSIBILIDADE | m² | 36.48 | [7 empty] | 56.77 | 20.294 | 77.06 | 2811.15 | 3598.27 | 0.04311%
OK |  | MERC. | 13.1.7 | PISO TÁTIL, EM FAIXAS INDIVIDUAIS (25X4,1MM) FIXADAS COM COLA À BASE DE POLÍMEROS SUPERFLEX REF. PISO TÁTIL FÁCIL DIRECIONAL ANDALUZ ACESSIBILIDADE | m² | 45.5 | [7 empty] | 56.77 | 20.294 | 77.06 | 3506.23 | 4487.97 | 0.05377%
|  | INSUMOS SINAPI | 13.1.8 | FORNECIMENTO E ASSENTAMENTO DE SEIXO ROLADO, COM CAMADA DE 15CM DE ESPESSURA | m² | 3.53 | [7 empty] | 14.853 | 7.244 | 22.1 | 78.01 | 99.85 | 0.001196%
|  |  | 13.2 | PAVIMENTAÇÃO EXTERNA
|  | 73764/001 | 13.2.1 | BLOCOS DE CONCRETO INTERTRAVADO COM RESISTÊNCIA A COMPRESSÃO, ABRASÃO E AÇÃO DE AGENTES AGRESSIVOS, SEGUINDO A NBR 9781, DO TIPO RETANGULAR, NA COR CINZA CLARO, INCLUINDO COLCHÃO EM PÓ DE PEDRA. DIMENSÕES: 20X10X8 CM | m² | 430.23 | [7 empty] | 43.0866 | 8.0634 | 51.15 | 22006.26 | 28168.01 | 0.3375%
|  | 74223/001 | 13.2.2 | GUIA DE CONCRETO (MEIO-FIO), PEÇA COM 15X30X100CM | m | 181.75 | [7 empty] | 13.8894 | 10.8907 | 24.78 | 4503.77 | 5764.83 | 0.06907%
|  | INSUMOS SINAPI | 13.2.3 | FORNECIMENTO E INSTALAÇÃO DE DECK DE PINUS DE REFLORESTAMENTO AUTOCLAVADO. | m² | 56.16 | [7 empty] | 173.6305 | 54.33 | 227.96 | 12802.23 | 16386.85 | 0.1963%
|  | MERC. | 13.2.4 | PISO PODOTÁTIL "ALERTA" E "DIRECIONAL" EM CONCRETO. REF. MASKI - LINHA PODOTÁTIL. COR VERMELHA OU EQUIVALENTE TÉCNICO. | m | 40.87 | [7 empty] | 77.9785 | 9.54 | 87.52 | 3576.94 | 4578.48 | 0.05486%
|  |  | 14 | SOLEIRAS, RODAPÉS E PEITORIS | [12 empty] | 63341.84 | 81077.55 | 0.9714%
|  | INSUMOS SINAPI | 14.1 | PEITORIL DE GRANITO CINZA CORUMBÁ, ASSENTADO COM ARGAMASSA MISTA DE CIMENTO, CAL HIDRATADA E AREIA SEM PENEIRAR TRAÇO 1:1: 4 (LARGURA: 25 CM). | m | 486.17 | [7 empty] | 46.0052 | 13.05 | 59.06 | 28713.2 | 36752.9 | 0.4404%
|  | INSUMOS SINAPI | 14.2 | SOLEIRA DE GRANITO CINZA CORUMBÁ POLIDO DE 15CM, ASSENTADO COM ARGAMASSA MISTA DE CIMENTO, CAL HIDRATADA E AREIA SEM PENEIRAR TRAÇO 1:1: 4 | m | 130.4 | [7 empty] | 27.9912 | 13.05 | 41.04 | 5351.62 | 6850.07 | 0.08207%
|  | INSUMOS SINAPI | 14.3 | SOLEIRA DE GRANITO CINZA CORUMBÁ POLIDO DE 25CM, ASSENTADO COM ARGAMASSA MISTA DE CIMENTO, CAL HIDRATADA E AREIA SEM PENEIRAR TRAÇO 1:1: 4 | m | 70.14 | [7 empty] | 46.0052 | 13.05 | 59.06 | 4142.47 | 5302.36 | 0.06353%
|  | MERC. | 14.4 | ESPELHO CERÂMICO TIPO 1, PORCELANATO ANTIDERRAPANTE DE DIMENSÕES 40X40CM. REFERÊNCIA COMERCIAL: PORTINARI, PETRA WHITE OU EQUIVALENTES TÉCNICOS, ASSENTADA COM ARGAMASSA COLANTE USO INTERNO TIPO ACI, NA COR BRANCA, E CONFORME A NBR 14081, REFERÊNCIA LIGAMAX, ELIANE. INCLUINDO REJUNTAMENTO NA COR CINZA, COM 15CM DE ALTURA | m | 353.1 | [7 empty] | 2.5908 | 4.168 | 6.76 | 2386.96 | 3055.31 | 0.03661%
|  | INSUMOS SINAPI | 14.5 | FAIXA EM GRANITO CINZA CORUMBÁ COM 3 RANHURAS E LARGURA DE 7CM, ASSENTADO COM ARGAMASSA MISTA DE CIMENTO, CAL HIDRATADA E AREIA SEM PENEIRAR TRAÇO 1:1: 4 | m | 302.5 | [7 empty] | 14.9032 | 6.525 | 21.43 | 6482.58 | 8297.7 | 0.09942%
|  | 73985/001 | 14.6 | RODAPÉ ELIANE ALUMÍNIO PRISMA PO 8,5X40CM, ASSENTADO COM ARGAMASSA MISTA DE CIMENTO, CAL HIDRATADA E AREIA SEM PENEIRAR TRAÇO 1:1: 4 | m | 2069.34 | [7 empty] | 1.335 | 6.525 | 7.86 | 16265.01 | 20819.21 | 0.2494%
|  |  | 15 | INSTALAÇÕES HIDROSSANITÁRIAS | [12 empty] | 150466.75 | 192597.46 | 2.308%
|  |  | 15.1 | INSTALAÇÕES DE ÁGUA FRIA
|  | 72796 | 15.1.1 | ADAPTADOR C/ FLANGE 110MMX 4” CL 15 SOLDÁVEL | pç | 1 | [7 empty] | 208.6716 | 3.4684 | 212.14 | 212.14 | 271.54 | 0.003253%
|  | 72790 | 15.1.2 | ADAPTADOR C/ FLANGE 32MMX 1” CL 15 SOLDÁVEL | pç | 1 | [7 empty] | 10.6128 | 1.3572 | 11.97 | 11.97 | 15.32 | 0.0001836%
|  | 72791 | 15.1.3 | ADAPTADOR C/ FLANGE 40MMX 1 1/4” CL 15 SOLDÁVEL | pç | 11 | [7 empty] | 13.1588 | 2.1112 | 15.27 | 167.97 | 215 | 0.002576%
|  | 72792 | 15.1.4 | ADAPTADOR C/ FLANGE 50MMX 1 ½” CL 15 SOLDÁVEL | pç | 2 | [7 empty] | 24.6188 | 2.1112 | 26.73 | 53.46 | 68.43 | 0.0008199%
|  | 72793 | 15.1.5 | ADAPTADOR C/ FLANGE 60MMX 2'' CL 15 SOLDÁVEL | pç | 3 | [7 empty] | 35.2288 | 2.1112 | 37.34 | 112.02 | 143.39 | 0.001718%
|  | 72794 | 15.1.6 | ADAPTADOR C/FLANGE 75MMX 21/2'' CL 15 SOLDÁVEL | pç | 2 | [7 empty] | 108.7956 | 2.7144 | 111.51 | 223.02 | 285.47 | 0.00342%
|  | INSUMOS SINAPI | 15.1.7 | ADAPTADOR CURTO PARA RG 25MMX 3/4'' CL 15 SOLDÁVEL | pç | 113 | [7 empty] | 0.5216 | 2.8275 | 3.35 | 378.55 | 484.54 | 0.005806%
|  | INSUMOS SINAPI | 15.1.8 | ADAPTADOR CURTO PARA RG 32MMX 1'' CL 15 SOLDÁVEL | pç | 24 | [7 empty] | 1.05 | 3.2045 | 4.25 | 102 | 130.56 | 0.001564%
|  | INSUMOS SINAPI | 15.1.9 | ADAPTADOR CURTO PARA RG 40MMX 1 1/4'' CL 15 SOLDÁVEL | pç | 18 | [7 empty] | 2.25 | 3.5815 | 5.83 | 104.94 | 134.32 | 0.001609%
|  | INSUMOS SINAPI | 15.1.10 | ADAPTADOR CURTO PARA RG 50MMX 1 1/2'' CL 15 SOLDÁVEL | pç | 14 | [7 empty] | 2.75 | 3.9585 | 6.71 | 93.94 | 120.24 | 0.001441%
|  | INSUMOS SINAPI | 15.1.11 | ADAPTADOR CURTO PARA RG 60MMX 2'' CL 15 SOLDÁVEL | pç | 18 | [7 empty] | 7.25 | 4.3355 | 11.59 | 208.62 | 267.03 | 0.003199%
|  | INSUMOS SINAPI | 15.1.12 | ADAPTADOR CURTO PARA RG 75MMX 21/2'' CL 15 SOLDÁVEL | pç | 4 | [7 empty] | 14.15 | 4.7125 | 18.86 | 75.44 | 96.56 | 0.001157%
|  | INSUMOS SINAPI | 15.1.13 | ADAPTADOR CURTO PARA RG 110MMX 4'' CL 15 SOLDÁVEL | pç | 2 | [7 empty] | 34.85 | 5.655 | 40.51 | 81.02 | 103.71 | 0.001243%
|  | INSUMOS SINAPI | 15.1.14 | BOMBAS PARA RECALQUE 2 CV – VAZÃO 1,15L/S E HMAN 35 M.C.A. | und | 2 | [7 empty] | 1160.558 | 94.25 | 1254.81 | 2509.62 | 3212.31 | 0.03849%
|  | INSUMOS SINAPI | 15.1.15 | BOMBAS SUBMERSSÍVEL 0,5 CV – VAZÃO10M3/H E HMAN 10 M.C.A. | und | 2 | [7 empty] | 1025.288 | 94.25 | 1119.54 | 2239.08 | 2866.02 | 0.03434%
|  | 72698 | 15.1.16 | BUCHA RED. PVC 110X75MM CURTA CL 15 SOLDÁVEL | pç | 1 | [7 empty] | 21.276 | 7.244 | 28.52 | 28.52 | 36.51 | 0.0004374%
|  | INSUMOS SINAPI | 15.1.17 | BUCHA RED. PVC 110X85MM CURTA CL 15 SOLDÁVEL | pç | 1 | [7 empty] | 31.43 | 5.655 | 37.09 | 37.09 | 47.48 | 0.0005689%
|  | 72699 | 15.1.18 | BUCHA RED. PVC 32X25MM CURTA CL 15 SOLDÁVEL | pç | 25 | [7 empty] | 1.339 | 1.811 | 3.15 | 78.75 | 100.8 | 0.001208%
|  | 72700 | 15.1.19 | BUCHA RED. PVC 40X20MM CURTA CL 15 SOLDÁVEL | pç | 1 | [7 empty] | 2.109 | 1.811 | 3.92 | 3.92 | 5.02 | 6.015e-05%
|  | 72701 | 15.1.20 | BUCHA RED. PVC 40X32MM CURTA CL 15 SOLDÁVEL | pç | 12 | [7 empty] | 2.2368 | 2.1732 | 4.41 | 52.92 | 67.74 | 0.0008116%
|  | 72703 | 15.1.21 | BUCHA RED. PVC 50X25MM LONGA CL 15 SOLDÁVEL | pç | 3 | [7 empty] | 2.4735 | 2.7165 | 5.19 | 15.57 | 19.93 | 0.0002388%
|  | 72708 | 15.1.22 | BUCHA RED. PVC 60X50MM CURTA CL 15 SOLDÁVEL | pç | 21 | [7 empty] | 10.2136 | 4.3464 | 14.56 | 305.76 | 391.37 | 0.004689%
|  | 72709 | 15.1.23 | BUCHA RED. PVC 75X40MM CURTA CL 15 SOLDÁVEL | pç | 2 | [7 empty] | 11.5903 | 4.8897 | 16.48 | 32.96 | 42.19 | 0.0005055%
|  | INSUMOS SINAPI | 15.1.24 | BUCHA RED. PVC 75X60MM CURTA CL 15 SOLDÁVEL | pç | 2 | [7 empty] | 6.6 | 5.0895 | 11.69 | 23.38 | 29.93 | 0.0003586%
|  | INSUMOS SINAPI | 15.1.25 | BUCHA RED. PVC 85X75MM CURTA CL 15 SOLDÁVEL | pç | 1 | [7 empty] | 8.59 | 5.655 | 14.25 | 14.25 | 18.24 | 0.0002185%
|  | MERC. | 15.1.26 | CISTERNA DE FIBRA 20.000 LITROS | und | 1 | [7 empty] | 18600 | 2639 | 21239 | 21239 | 27185.92 | 0.3257%
|  | INSUMOS SINAPI | 15.1.27 | CONJUNTO MOTO BOMBA SUBMERSSÍVEL 1CV, 38 M.C.A., VAZÃO 0,625L/S | und | 2 | [7 empty] | 1757.878 | 94.25 | 1852.13 | 3704.26 | 4741.45 | 0.05681%
|  | INSUMOS SINAPI | 15.1.28 | ENGATE OU RABICHO FLEXIVEL PLASTICO (PVC OU ABS) BRANCO 1/2" X 40CM | pç | 68 | [7 empty] | 3.6888 | 3.77 | 7.46 | 507.28 | 649.32 | 0.00778%
|  | MERC. | 15.1.29 | FILTRO DO TIPO VORTEX DA WISY WFF 300 OU SIMILAR | und | 1 | [7 empty] | 13631.906 | 471.25 | 14103.16 | 14103.16 | 18052.04 | 0.2163%
|  | MERC. | 15.1.30 | FILTRO FLUTUANTE DE Ø 1” , DA WISY OU SIMILAR | und | 1 | [7 empty] | 850.7352 | 150.8 | 1001.54 | 1001.54 | 1281.97 | 0.01536%
|  | 74217/002 | 15.1.31 | HIDRÔMETRO 1" | und | 1 | [7 empty] | 90.894 | 3.276 | 94.17 | 94.17 | 120.54 | 0.001444%
|  | 72578 | 15.1.32 | JOELHO 45º PVC 40MM CL 15 SOLDÁVEL | und | 1 | [7 empty] | 2.9736 | 4.3464 | 7.32 | 7.32 | 9.37 | 0.0001123%
|  | 73642 | 15.1.33 | JOELHO AZUL 90º SOLDÁVEL C/BUCHA DE LATÃO PVC 25MMX1/2'' | pç | 71 | [7 empty] | 2.967 | 3.393 | 6.36 | 451.56 | 578 | 0.006925%
|  | 73639 | 15.1.34 | JOELHO AZUL 90º SOLDÁVEL C/BUCHA DE LATÃO PVC 25MMX3/4'' | pç | 35 | [7 empty] | 3.517 | 3.393 | 6.91 | 241.85 | 309.57 | 0.003709%
|  | 72563 | 15.1.35 | JOELHO PVC 110MMX90º CL 15 SOLDÁVEL | pç | 9 | [7 empty] | 99.656 | 7.244 | 106.9 | 962.1 | 1231.49 | 0.01476%
|  | 72573 | 15.1.36 | JOELHO PVC 25MMX90º CL 15 SOLDÁVEL | pç | 133 | [7 empty] | 0.6002 | 3.2598 | 3.86 | 513.38 | 657.13 | 0.007873%
|  | 72575 | 15.1.37 | JOELHO PVC 32MMX90º CL 15 SOLDÁVEL | pç | 43 | [7 empty] | 1.2202 | 3.2598 | 4.48 | 192.64 | 246.58 | 0.002954%
|  | 72577 | 15.1.38 | JOELHO PVC 40MMX90º CL 15 SOLDÁVEL | pç | 29 | [7 empty] | 2.4636 | 4.3464 | 6.81 | 197.49 | 252.79 | 0.003029%
|  | 72579 | 15.1.39 | JOELHO PVC 50MMX90º CL 15 SOLDÁVEL | pç | 45 | [7 empty] | 2.8025 | 4.5275 | 7.33 | 329.85 | 422.21 | 0.005059%
|  | 72581 | 15.1.40 | JOELHO PVC 60MMX90º CL 15 SOLDÁVEL | pç | 39 | [7 empty] | 12.2381 | 5.2519 | 17.49 | 682.11 | 873.1 | 0.01046%
|  | 72583 | 15.1.41 | JOELHO PVC 75MMX90º CL 15 SOLDÁVEL | pç | 12 | [7 empty] | 38.3748 | 5.7952 | 44.17 | 530.04 | 678.45 | 0.008129%
|  | MERC. | 15.1.42 | KIT DE INTERLIGAÇÃO DA WISY OU SIMILAR, COM CAPACIDADE DE 30 L/MIN DE VAZÃO | und | 1 | [7 empty] | 1355.3704 | 301.6 | 1656.97 | 1656.97 | 2120.92 | 0.02541%
|  | INSUMOS SINAPI | 15.1.43 | PLUG PVC ¾” | pç | 24 | [7 empty] | 0.4416 | 2.262 | 2.7 | 64.8 | 82.94 | 0.0009938%
|  | INSUMOS SINAPI | 15.1.44 | PLUG PVC 1/2'' | pç | 71 | [7 empty] | 0.3016 | 1.885 | 2.19 | 155.49 | 199.03 | 0.002385%
59.4 |  | 73975/001 | 15.1.45 | REGISTRO DE PRESSÃO Ø 3/4” | und | 21 | [7 empty] | 46.998 | 12.402 | 59.4 | 1247.4 | 1596.67 | 0.01913%
|  | INSUMOS SINAPI | 15.1.46 | REGISTRO ESFERA Ø 110MM | und | 1 | [7 empty] | 480.21 | 37.7 | 517.91 | 517.91 | 662.92 | 0.007943%
71.27 |  | 73870/004 | 15.1.47 | REGISTRO ESFERA Ø 32MM | und | 1 | [7 empty] | 60.404 | 10.866 | 71.27 | 71.27 | 91.23 | 0.001093%
85.39 |  | 73870/005 | 15.1.48 | REGISTRO ESFERA Ø 40MM | und | 9 | [7 empty] | 72.713 | 12.677 | 85.39 | 768.51 | 983.69 | 0.01179%
125.9 |  | 73870/006 | 15.1.49 | REGISTRO ESFERA Ø 50MM | und | 3 | [7 empty] | 113.223 | 12.677 | 125.9 | 377.7 | 483.46 | 0.005793%
|  | INSUMOS SINAPI | 15.1.50 | REGISTRO ESFERA Ø 60MM | und | 1 | [7 empty] | 185.56 | 22.62 | 208.18 | 208.18 | 266.47 | 0.003193%
|  | INSUMOS SINAPI | 15.1.51 | REGISTRO ESFERA Ø 75MM | und | 2 | [7 empty] | 281.8 | 28.275 | 310.08 | 620.16 | 793.8 | 0.009511%
|  | 74184/001 | 15.1.52 | REGISTRO GAVETA Ø 1” | und | 7 | [7 empty] | 28.911 | 10.179 | 39.09 | 273.63 | 350.25 | 0.004197%
|  | 74181/001 | 15.1.53 | REGISTRO GAVETA Ø 2” | und | 9 | [7 empty] | 74.1375 | 16.0225 | 90.16 | 811.44 | 1038.64 | 0.01244%
|  | 74185/001 | 15.1.54 | REGISTRO GAVETA Ø 3/4” | und | 36 | [7 empty] | 20.491 | 10.179 | 30.67 | 1104.12 | 1413.27 | 0.01693%
|  | MERC. | 15.1.55 | RESERVATÓRIO DE FIBRA 7.500 LITROS | und | 4 | [7 empty] | 1920.2592 | 339.3 | 2259.56 | 9038.24 | 11568.95 | 0.1386%
|  | 72437 | 15.1.56 | TEE PVC 90º 110MM CL 15 SOLDÁVEL | pç | 1 | [7 empty] | 85.275 | 9.055 | 94.33 | 94.33 | 120.74 | 0.001447%
|  | 72439 | 15.1.57 | TEE PVC 90º 25MM CL 15 SOLDÁVEL | pç | 56 | [7 empty] | 0.9602 | 3.2598 | 4.22 | 236.32 | 302.49 | 0.003624%
|  | 72440 | 15.1.58 | TEE PVC 90º 32MM CL 15 SOLDÁVEL | pç | 22 | [7 empty] | 2.1591 | 3.4409 | 5.6 | 123.2 | 157.7 | 0.001889%
|  | 72441 | 15.1.59 | TEE PVC 90º 40MM CL 15 SOLDÁVEL | pç | 9 | [7 empty] | 4.9647 | 4.1653 | 9.13 | 82.17 | 105.18 | 0.00126%
|  | 72442 | 15.1.60 | TEE PVC 90º 50MM CL 15 SOLDÁVEL | pç | 4 | [7 empty] | 5.3703 | 4.8897 | 10.26 | 41.04 | 52.53 | 0.0006294%
|  | 72443 | 15.1.61 | TEE PVC 90º 60MM CL 15 SOLDÁVEL | pç | 17 | [7 empty] | 18.627 | 5.433 | 24.06 | 409.02 | 523.55 | 0.006273%
|  | 72444 | 15.1.62 | TEE PVC 90º 75MM CL 15 SOLDÁVEL | pç | 3 | [7 empty] | 30.4682 | 6.8818 | 37.35 | 112.05 | 143.42 | 0.001718%
|  | 72451 | 15.1.63 | TEE PVC 90º RD 32X25MM CL 15 SOLDÁVEL | pç | 21 | [7 empty] | 3.388 | 3.622 | 7.01 | 147.21 | 188.43 | 0.002258%
|  | 72452 | 15.1.64 | TEE PVC 90º RD 40X25MM CL 15 SOLDÁVEL | pç | 11 | [7 empty] | 4.618 | 3.622 | 8.24 | 90.64 | 116.02 | 0.00139%
|  | 72452 | 15.1.65 | TEE PVC 90º RD 40X32MM CL 15 SOLDÁVEL | pç | 22 | [7 empty] | 4.618 | 3.622 | 8.24 | 181.28 | 232.04 | 0.00278%
|  | INSUMOS SINAPI | 15.1.66 | TEE PVC 90º RD 60X50MM CL 15 SOLDÁVEL | pç | 18 | [7 empty] | 9.15 | 4.7125 | 13.86 | 249.48 | 319.33 | 0.003826%
|  | 72456 | 15.1.67 | TEE PVC 90º RD 75X40MM CL 15 SOLDÁVEL | pç | 1 | [7 empty] | 10.247 | 5.433 | 15.68 | 15.68 | 20.07 | 0.0002405%
|  | INSUMOS SINAPI | 15.1.68 | TEE PVC 90º RD 75X60MM CL 15 SOLDÁVEL | pç | 4 | [7 empty] | 20.31 | 6.5975 | 26.91 | 107.64 | 137.78 | 0.001651%
|  | 72458 | 15.1.69 | TEE PVC 90º RD 85X60MM CL 15 SOLDÁVEL | pç | 3 | [7 empty] | 45.116 | 7.244 | 52.36 | 157.08 | 201.06 | 0.002409%
|  | INSUMOS SINAPI | 15.1.70 | TEE PVC 90º RD 85X75MM CL 15 SOLDÁVEL | pç | 1 | [7 empty] | 43.58 | 7.54 | 51.12 | 51.12 | 65.43 | 0.000784%
|  | INSUMOS SINAPI | 15.1.71 | TEE PVC 90º RD 110X85MM CURTA CL 15 SOLDÁVEL | pç | 1 | [7 empty] | 65.36 | 8.4825 | 73.84 | 73.84 | 94.52 | 0.001132%
|  | INSUMOS SINAPI | 15.1.72 | TORNEIRA BÓIA BSA 1 1\4” | und | 3 | [7 empty] | 60.9352 | 15.08 | 76.02 | 228.06 | 291.92 | 0.003498%
|  | 74058/003 | 15.1.73 | TORNEIRA BÓIA BSA 1” | und | 1 | [7 empty] | 39.0626 | 6.1574 | 45.22 | 45.22 | 57.88 | 0.0006935%
|  | INSUMOS SINAPI | 15.1.74 | TUBO DE PVC 110MM CL 15 SOLDÁVEL | m | 26 | [7 empty] | 45.6015 | 20.735 | 66.34 | 1724.84 | 2207.8 | 0.02645%
|  | 75030/001 | 15.1.75 | TUBO DE PVC 25MM CL 15 SOLDÁVEL | m | 253 | [7 empty] | 3.29 | 7.54 | 10.83 | 2739.99 | 3507.19 | 0.04202%
|  | 75030/002 | 15.1.76 | TUBO DE PVC 32MM CL 15 SOLDÁVEL | m | 224 | [7 empty] | 7.0075 | 8.4825 | 15.49 | 3469.76 | 4441.29 | 0.05321%
|  | 75030/003 | 15.1.77 | TUBO DE PVC 40MM CL 15 SOLDÁVEL | m | 174 | [7 empty] | 9.545 | 9.425 | 18.97 | 3300.78 | 4225 | 0.05062%
|  | 75030/004 | 15.1.78 | TUBO DE PVC 50MM CL 15 SOLDÁVEL | m | 96 | [7 empty] | 10.47 | 11.31 | 21.78 | 2090.88 | 2676.33 | 0.03207%
|  | 75030/005 | 15.1.79 | TUBO DE PVC 60MM CL 15 SOLDÁVEL | m | 103 | [7 empty] | 19.405 | 13.195 | 32.6 | 3357.8 | 4297.98 | 0.0515%
|  | 75030/006 | 15.1.80 | TUBO DE PVC 75MM CL 15 SOLDÁVEL | m | 42 | [7 empty] | 29.708 | 17.872 | 47.58 | 1998.36 | 2557.9 | 0.03065%
|  | 75030/007 | 15.1.81 | TUBO DE PVC 85MM CL 15 SOLDÁVEL | m | 36 | [7 empty] | 37.17 | 18.85 | 56.02 | 2016.72 | 2581.4 | 0.03093%
|  | INSUMOS SINAPI | 15.1.82 | TUBO VDE | und | 35 | [7 empty] | 4.42 | 4.7125 | 9.13 | 319.55 | 409.02 | 0.004901%
|  | INSUMOS SINAPI | 15.1.83 | UNIÃO PVC 40MM CL 15 SOLDÁVEL | und | 2 | [7 empty] | 14.85 | 7.54 | 22.39 | 44.78 | 57.32 | 0.0006868%
|  | INSUMOS SINAPI | 15.1.84 | UNIÃO PVC 75MM CL 15 SOLDÁVEL | und | 2 | [7 empty] | 113.88 | 16.965 | 130.85 | 261.7 | 334.98 | 0.004014%
|  | 73795/004 | 15.1.85 | VÁLVULA DE RETENÇÃO VERTICAL 40MM | und | 2 | [7 empty] | 72.833 | 12.677 | 85.51 | 171.02 | 218.91 | 0.002623%
|  | 73795/006 | 15.1.86 | VÁLVULA DE RETENÇÃO VERTICAL 75MM | und | 2 | [7 empty] | 212.082 | 14.488 | 226.57 | 453.14 | 580.02 | 0.00695%
|  |  | 15.2 | INSTALAÇÕES DE ESGOTO
|  | INSUMOS SINAPI | 15.2.1 | BUCHA DE REDUÇÃO LONGA 50MM X 40MM | und | 4 | [7 empty] | 1.09 | 2.4505 | 3.54 | 14.16 | 18.12 | 0.0002171%
|  | 72290 | 15.2.2 | CAIXAS DE INSPEÇÃO DE ALVENARIA EM MÉDIA 600 X 1000 COM ALTURA DE 1 METRO COM TAMPA A VISTA, DUAS TELAS COM MALHA 0,26MM E MONTANTE DE ALUMÍNIO. VER PLANTA DE DETALHES HS14 | und | 1 | [7 empty] | 125.238 | 131.052 | 256.29 | 256.29 | 328.05 | 0.003931%
|  | 74104/001 | 15.2.3 | CAIXAS DE INSPEÇÃO DE ALVENARIA EM MÉDIA 600 X 600 COM ALTURA VARIÁVEL NO MAX 1 METRO COM GRELHA | und | 10 | [7 empty] | 70.4785 | 32.6115 | 103.09 | 1030.9 | 1319.55 | 0.01581%
|  | 74104/001 | 15.2.4 | CAIXAS DE INSPEÇÃO DE ALVENARIA EM MÉDIA 600 X 600 COM ALTURA VARIÁVEL NO MAX 1 METRO COM TAMPA COBERTA CISTERNA | und | 10 | [7 empty] | 70.4785 | 32.6115 | 103.09 | 1030.9 | 1319.55 | 0.01581%
|  | 74104/001 | 15.2.5 | CAIXAS DE INSPEÇÃO DE ALVENARIA EM MÉDIA 600 X 600 COM ALTURA VARIÁVEL NO MAX 1 METRO COM TAMPA COBERTA ESGOTO PREDIAL | und | 12 | [7 empty] | 70.4785 | 32.6115 | 103.09 | 1237.08 | 1583.46 | 0.01897%
|  | 72289 | 15.2.6 | CAIXAS DE INSPEÇÃO DE ALVENARIA EM MÉDIA 700 X 700 COM ALTURA VARIÁVEL NO MAX 1 METRO COM TAMPA COBERTA | und | 2 | [7 empty] | 106.4804 | 118.7296 | 225.21 | 450.42 | 576.54 | 0.006908%
|  | 72295 | 15.2.7 | CAP 100MM | und | 5 | [7 empty] | 7.2679 | 1.9921 | 9.26 | 46.3 | 59.26 | 0.00071%
|  | 72295 | 15.2.8 | CAP DRENOFLEX 100MM | und | 5 | [7 empty] | 7.2679 | 1.9921 | 9.26 | 46.3 | 59.26 | 0.00071%
|  | 40777 | 15.2.9 | CORPO DE CAIXA SIFONADA 150X150X50MM | und | 19 | [7 empty] | 15.635 | 9.055 | 24.69 | 469.11 | 600.46 | 0.007194%
|  | 72291 | 15.2.10 | CORPO DE CAIXA SIFONADA 150X185X75MM | und | 16 | [7 empty] | 20.373 | 12.677 | 33.05 | 528.8 | 676.86 | 0.00811%
|  | 74225/001 | 15.2.11 | CORPO DE CAIXA SIFONADA 250X230X75MM | und | 7 | [7 empty] | 28.025 | 28.275 | 56.3 | 394.1 | 504.45 | 0.006044%
|  | 72541 | 15.2.12 | CURVA CURTA 45º 100MM | und | 63 | [7 empty] | 12.838 | 3.622 | 16.46 | 1036.98 | 1327.33 | 0.0159%
|  | INSUMOS SINAPI | 15.2.13 | CURVA CURTA 45º 150MM | und | 2 | [7 empty] | 50.47 | 4.7125 | 55.18 | 110.36 | 141.26 | 0.001693%
|  | 72541 | 15.2.14 | CURVA CURTA 90º 100MM | und | 56 | [7 empty] | 12.838 | 3.622 | 16.46 | 921.76 | 1179.85 | 0.01414%
|  | INSUMOS SINAPI | 15.2.15 | CURVA CURTA 90º 150MM | und | 2 | [7 empty] | 50.47 | 4.7125 | 55.18 | 110.36 | 141.26 | 0.001693%
|  | 72550 | 15.2.16 | CURVA CURTA 90º 75MM | und | 2 | [7 empty] | 11.6035 | 2.7165 | 14.32 | 28.64 | 36.66 | 0.0004392%
|  | INSUMOS SINAPI | 15.2.17 | GRELHA REDONDA BRANCA 150MM | und | 40 | [7 empty] | 3.17 | 2.8275 | 6 | 240 | 307.2 | 0.003681%
|  | 72559 | 15.2.18 | JOELHO 45 GRAUS SÉRIE N 40MM COM BOLSAS LISAS | und | 109 | [7 empty] | 1.3725 | 4.5275 | 5.9 | 643.1 | 823.17 | 0.009863%
|  | 72557 | 15.2.19 | JOELHO 45 GRAUS SÉRIE R 100MM | und | 4 | [7 empty] | 5.896 | 7.244 | 13.14 | 52.56 | 67.28 | 0.0008061%
|  | 72557 | 15.2.20 | JOELHO 45 GRAUS DRENOFLEX R 100MM | und | 1 | [7 empty] | 5.896 | 7.244 | 13.14 | 13.14 | 16.82 | 0.0002015%
|  | 72561 | 15.2.21 | JOELHO 45 GRAUS SÉRIE R 50MM | und | 45 | [7 empty] | 2.1903 | 4.8897 | 7.08 | 318.6 | 407.81 | 0.004886%
|  | 72564 | 15.2.22 | JOELHO 45 GRAUS SÉRIE R 75MM | und | 9 | [7 empty] | 4.6926 | 6.1574 | 10.85 | 97.65 | 124.99 | 0.001498%
|  | INSUMOS SINAPI | 15.2.23 | JOELHO 87º30’ SÉRIE R 100MM PARA PÉ DE COLUNA | und | 4 | [7 empty] | 32.89 | 11.31 | 44.2 | 176.8 | 226.3 | 0.002711%
|  | INSUMOS SINAPI | 15.2.24 | JOELHO 87º30’ SÉRIE R 150MM PARA PÉ DE COLUNA | und | 4 | [7 empty] | 213.41 | 14.1375 | 227.55 | 910.2 | 1165.06 | 0.01396%
|  | INSUMOS SINAPI | 15.2.25 | JOELHO 87º30’ SÉRIE R 75MM PARA PÉ DE COLUNA | und | 1 | [7 empty] | 18.96 | 8.4825 | 27.44 | 27.44 | 35.12 | 0.0004208%
|  | 72558 | 15.2.26 | JOELHO 90 GRAUS SÉRIE N 40MM COM BOLSAS LISAS | und | 168 | [7 empty] | 1.2325 | 4.5275 | 5.76 | 967.68 | 1238.63 | 0.01484%
|  | INSUMOS SINAPI | 15.2.27 | JOELHO 90 GRAUS DRENOFLEX R 100MM | und | 3 | [7 empty] | 14.46 | 9.425 | 23.89 | 71.67 | 91.74 | 0.001099%
|  | INSUMOS SINAPI | 15.2.28 | JOELHO 90 GRAUS SÉRIE R 50MM | und | 93 | [7 empty] | 4.07 | 4.7125 | 8.78 | 816.54 | 1045.17 | 0.01252%
|  | INSUMOS SINAPI | 15.2.29 | JOELHO 90 GRAUS SÉRIE R 75MM | und | 12 | [7 empty] | 8.72 | 6.5975 | 15.32 | 183.84 | 235.32 | 0.00282%
|  | 72773 | 15.2.30 | JUNÇÃO INVERTIDA SÉRIE N 75X50MM | und | 7 | [7 empty] | 8.54 | 7.54 | 16.08 | 112.56 | 144.08 | 0.001726%
|  | 72605 | 15.2.31 | JUNÇÃO INVERTIDA SÉRIE N 75X75MM | und | 5 | [7 empty] | 8.8426 | 6.1574 | 15 | 75 | 96 | 0.00115%
|  | INSUMOS SINAPI | 15.2.32 | JUNÇÃO SIMPLES SÉRIE N 100X50MM | und | 18 | [7 empty] | 5.67 | 5.655 | 11.33 | 203.94 | 261.04 | 0.003128%
|  | INSUMOS SINAPI | 15.2.33 | JUNÇÃO SIMPLES SÉRIE N 75X50MM | und | 3 | [7 empty] | 5.74 | 5.655 | 11.4 | 34.2 | 43.78 | 0.0005246%
|  | INSUMOS SINAPI | 15.2.34 | JUNÇÃO SIMPLES SÉRIE R 100MM | und | 51 | [7 empty] | 26.48 | 9.425 | 35.91 | 1831.41 | 2344.2 | 0.02809%
|  | INSUMOS SINAPI | 15.2.35 | JUNÇÃO SIMPLES SÉRIE R 100X75MM | und | 21 | [7 empty] | 27.77 | 9.425 | 37.2 | 781.2 | 999.94 | 0.01198%
|  | INSUMOS SINAPI | 15.2.36 | JUNÇÃO SIMPLES SÉRIE R 150MM | und | 1 | [7 empty] | 70.85 | 14.1375 | 84.99 | 84.99 | 108.79 | 0.001303%
|  | INSUMOS SINAPI | 15.2.37 | JUNÇÃO SIMPLES SÉRIE R 40MM | und | 54 | [7 empty] | 4.75 | 4.7125 | 9.46 | 510.84 | 653.88 | 0.007835%
|  | INSUMOS SINAPI | 15.2.38 | JUNÇÃO SIMPLES SÉRIE R 50MM | und | 3 | [7 empty] | 7.33 | 5.655 | 12.99 | 38.97 | 49.88 | 0.0005976%
|  | INSUMOS SINAPI | 15.2.39 | JUNÇÃO SIMPLES SÉRIE R 75MM | und | 1 | [7 empty] | 17.38 | 6.5975 | 23.98 | 23.98 | 30.69 | 0.0003677%
|  | INSUMOS SINAPI | 15.2.40 | JUNÇÃO SIMPLES SÉRIE R 75X50MM | und | 1 | [7 empty] | 17.38 | 6.5975 | 23.98 | 23.98 | 30.69 | 0.0003677%
|  | 74124/006 | 15.2.41 | POÇO DE COLETA DE ÁGUAS PLUVIAIS DE 1,50M X 1,50M COM ALTURA 1,00M DE ALVENARIA COM TAMPA COBERTA | und | 1 | [7 empty] | 2253.417 | 150.843 | 2404.26 | 2404.26 | 3077.45 | 0.03687%
|  | MERC. | 15.2.42 | PORTA GRELHA REDONDO BRANCO 150MM | und | 40 | [7 empty] | 2.13 | 1.885 | 4.02 | 160.8 | 205.82 | 0.002466%
|  | MERC. | 15.2.43 | PORTA TAMPA REDONDO BRANCO 250MM | und | 12 | [7 empty] | 2.96 | 1.885 | 4.85 | 58.2 | 74.5 | 0.0008926%
|  | MERC. | 15.2.44 | RALO 150X185X75MM | und | 5 | [7 empty] | 5.77 | 2.8275 | 8.6 | 43 | 55.04 | 0.0006595%
|  | INSUMOS SINAPI | 15.2.45 | REDUÇÃO EXCÊNTRICA SÉRIE R 100X75MM | und | 4 | [7 empty] | 3.95 | 4.7125 | 8.66 | 34.64 | 44.34 | 0.0005313%
|  | INSUMOS SINAPI | 15.2.46 | REDUÇÃO EXCÊNTRICA SÉRIE R 150X100MM | und | 2 | [7 empty] | 11.41 | 6.5975 | 18.01 | 36.02 | 46.11 | 0.0005525%
|  | INSUMOS SINAPI | 15.2.47 | REDUÇÃO EXCÊNTRICA SÉRIE R 75X50MM | und | 5 | [7 empty] | 2.03 | 3.77 | 5.8 | 29 | 37.12 | 0.0004448%
|  | MERC. | 15.2.48 | TAMPA REDONDA BRANCA PVC 250MM | und | 12 | [7 empty] | 8.35 | 3.77 | 12.12 | 145.44 | 186.16 | 0.00223%
|  | INSUMOS SINAPI | 15.2.49 | TÊ DRENOFLEX R 100MM | und | 5 | [7 empty] | 27.58 | 5.655 | 33.24 | 166.2 | 212.74 | 0.002549%
|  | 72462 | 15.2.50 | TÊ SÉRIE N 100X75MM | und | 1 | [7 empty] | 12.1094 | 8.3306 | 20.44 | 20.44 | 26.16 | 0.0003134%
|  | 72464 | 15.2.51 | TÊ SÉRIE N 50MM | und | 38 | [7 empty] | 5.9848 | 5.7952 | 11.78 | 447.64 | 572.98 | 0.006865%
|  | 72467 | 15.2.52 | TÊ SÉRIE N 75MM | und | 35 | [7 empty] | 12.7516 | 7.9684 | 20.72 | 725.2 | 928.26 | 0.01112%
|  | 72465 | 15.2.53 | TÊ SÉRIE N 75X50MM | und | 15 | [7 empty] | 9.5304 | 6.5196 | 16.05 | 240.75 | 308.16 | 0.003692%
|  | 74168/001 | 15.2.54 | TUBO DE PVC REFORÇADO 150MM | m | 351 | [7 empty] | 38.528 | 6.942 | 45.47 | 15959.97 | 20428.76 | 0.2448%
|  | MERC. | 15.2.55 | TUBO DE PVC REFORÇADO 200MM | m | 77 | [7 empty] | 59.03 | 7.54 | 66.57 | 5125.89 | 6561.14 | 0.07861%
|  | 74089/001 | 15.2.56 | TUBO DE PVC SÉRIE R 100MM | m | 259 | [7 empty] | 14.927 | 5.603 | 20.53 | 5317.27 | 6806.11 | 0.08155%
|  | MERC. | 15.2.57 | TUBO DE PVC SÉRIE R 40MM | m | 379 | [7 empty] | 5.46 | 3.77 | 9.23 | 3498.17 | 4477.66 | 0.05365%
|  | MERC. | 15.2.58 | TUBO DE PVC SÉRIE R 50MM | m | 175 | [7 empty] | 5.86 | 3.77 | 9.63 | 1685.25 | 2157.12 | 0.02585%
|  | MERC. | 15.2.59 | TUBO DE PVC SÉRIE R 75MM | m | 152 | [7 empty] | 6.89 | 4.7125 | 11.6 | 1763.2 | 2256.9 | 0.02704%
|  | MERC. | 15.2.60 | TUBO DRENOFLEX R 75MM | m | 110 | [7 empty] | 6.89 | 4.7125 | 11.6 | 1276 | 1633.28 | 0.01957%
|  |  | 15.3 | TELHADO VERDE
|  | MERC. | 15.3.1 | ASPERSORES TIPO SEMPREVERDE 360º RAIO 2,70M | und | 17 | [7 empty] | 7.7 | 14.1375 | 21.84 | 371.28 | 475.24 | 0.005694%
|  | MERC. | 15.3.2 | ASPERSORES TIPO SEMPREVERDE 180º RAIO 2,30M | und | 1 | [7 empty] | 7.7 | 14.1375 | 21.84 | 21.84 | 27.96 | 0.000335%
|  | MERC. | 15.3.3 | ASPERSORES TIPO SEMPREVERDE 360º RAIO 1,50M | und | 6 | [7 empty] | 7.7 | 14.1375 | 21.84 | 131.04 | 167.73 | 0.00201%
|  | MERC. | 15.3.4 | MINI CONTACTORA CW7 PARA 24 VOLTS | und | 1 | [7 empty] | 39 | 28.275 | 67.28 | 67.28 | 86.12 | 0.001032%
|  | MERC. | 15.3.5 | CAIXA DE MONTAGEM | und | 1 | [7 empty] | 181.6 | 56.55 | 238.15 | 238.15 | 304.83 | 0.003652%
|  | MERC. | 15.3.6 | SENSOR DE CHUVA | und | 1 | [7 empty] | 269 | 37.7 | 306.7 | 306.7 | 392.58 | 0.004704%
|  | MERC. | 15.3.7 | CHAVE DE PARTIDA | und | 1 | [7 empty] | 326.49 | 56.55 | 383.04 | 383.04 | 490.29 | 0.005874%
|  | MERC. | 15.3.8 | PROGRAMADOR PARA 02 ESTAÇÕES | und | 1 | [7 empty] | 236.66 | 94.25 | 330.91 | 330.91 | 423.56 | 0.005075%
|  | MERC. | 15.3.9 | VÁLVULA SOLENÓIDE | und | 2 | [7 empty] | 123 | 22.62 | 145.62 | 291.24 | 372.79 | 0.004467%
|  |  | 16 | INSTALAÇÕES ELÉTRICAS, TELEFÔNICAS, LÓGICA, SONORIZAÇÃO, CFTV, ILUMINAÇÃO DE EMERGÊNCIA E SPDA | [12 empty] | 1193768.21 | 1528023.37 | 18.31%
|  |  | 16.1 | PROJETO ELÉTRICO (ELE)
ELETRICO |  | 74067/004 | 16.1.1 | ABERTURA P/ VENTILAÇÃO (125X70)CM, EM ALUMÍNIO, PROTEGIDA POR TELA | und | 1 |  | 1 | [5 empty] | 322.8899 | 27.2414 | 350.13 | 350.13 | 448.17 | 0.00537%
ELETRICO |  | 74067/004 | 16.1.2 | ABERTURA P/ VENTILAÇÃO (160X70)CM, EM ALUMÍNIO, PROTEGIDA POR TELA | und | 9 |  | 9 | [5 empty] | 413.299 | 34.869 | 448.17 | 4033.53 | 5162.92 | 0.06186%
ELETRICO |  | INSUMOS SINAPI | 16.1.3 | ABRAÇADEIRA METÁLICA COM CUNHA PARA ELETRODUTO Ø1.1/2" | und | 8 |  | 8 | [5 empty] | 0.74 | 0.9805 | 1.72 | 13.76 | 17.61 | 0.000211%
ELETRICO |  | INSUMOS SINAPI | 16.1.4 | ABRAÇADEIRA PVC Ø1" | und | 18 |  | 16 |  |  |  |  | 2 | 0.74 | 0.9805 | 1.72 | 30.96 | 39.63 | 0.0004748%
ELETRICO |  | INSUMOS SINAPI | 16.1.5 | ABRAÇADEIRA PVC Ø3" | und | 15 | [6 empty] | 15 | 1.4 | 0.9805 | 2.38 | 35.7 | 45.7 | 0.0005476%
ELETRICO |  | INSUMOS SINAPI | 16.1.6 | ABRAÇADEIRA PVC Ø3/4" | und | 1821 |  | 483 | 312 | 345 | 315 | 345 | 21 | 0.53 | 0.9805 | 1.51 | 2749.71 | 3519.63 | 0.04217%
ELETRICO |  | MERC. | 16.1.7 | ADAPTADOR EM COBRE P/ CONEXÃO DO DISJUNTOR TRIPOLAR COM CABOS EM COBRE ATÉ #240,0MM2 POR FASE | und | 9 |  | 9 | [5 empty] | 34.67 | 8.8245 | 43.49 | 391.41 | 501 | 0.006003%
ELETRICO |  | MERC. | 16.1.8 | ADAPTADOR PARA CONDULETE EM PVC - Ø3/4" | und | 4040 |  | 800 | 720 | 720 | 930 | 870 |  | 0.35 | 0.9805 | 1.33 | 5373.2 | 6877.7 | 0.08241%
ELETRICO |  | MERC. | 16.1.9 | AMPERÍMETRO DIGITAL P/ C.A. - 60HZ (0 A 20A) P/ LEITURA DIRETA | und | 2 |  | 2 | [5 empty] | 128 | 23.532 | 151.53 | 303.06 | 387.92 | 0.004648%
ELETRICO |  | INSUMOS SINAPI | 16.1.10 | ARANDELA DE USO EXTERNO COM LÂMPADA FLUORESCENTE COMPACTA DE 20W | und | 1 | [6 empty] | 1 | 73.09 | 29.415 | 102.51 | 102.51 | 131.21 | 0.001572%
ELETRICO |  | INSUMOS SINAPI | 16.1.11 | ARANDELA DE USO INTERNO COM LÂMPADA FLUORESCENTE COMPACTA DE 20W | und | 1 |  | 1 | [5 empty] | 69.59 | 19.61 | 89.2 | 89.2 | 114.18 | 0.001368%
ELETRICO |  | INSUMOS SINAPI | 16.1.12 | ARRUELA DE LISA Ø1/4" | cento | 13.5 |  | 3 | 2 | 3 | 2 | 3 | 0.5 | 128 | 98.05 | 226.05 | 3051.68 | 3906.15 | 0.0468%
ELETRICO |  | INSUMOS SINAPI | 16.1.13 | ARRUELA DE PRESSÃO Ø1/4" | cento | 13.5 |  | 3 | 2 | 3 | 2 | 3 | 0.5 | 128 | 98.05 | 226.05 | 3051.68 | 3906.15 | 0.0468%
ELETRICO |  | INSUMOS SINAPI | 16.1.14 | ARRUELA E BUCHA DE ALUMÍNIO Ø1" | und | 4 | [6 empty] | 4 | 0.84 | 0.9805 | 1.82 | 7.28 | 9.32 | 0.0001117%
ELETRICO |  | INSUMOS SINAPI | 16.1.15 | ARRUELA E BUCHA DE ALUMÍNIO Ø1.1/2" | und | 4 |  | 4 | [5 empty] | 1.3 | 0.9805 | 2.28 | 9.12 | 11.67 | 0.0001398%
ELETRICO |  | INSUMOS SINAPI | 16.1.16 | ARRUELA E BUCHA DE ALUMÍNIO Ø3" | und | 2 | [6 empty] | 2 | 3.87 | 0.9805 | 4.85 | 9.7 | 12.42 | 0.0001488%
ELETRICO |  | INSUMOS SINAPI | 16.1.17 | ARRUELA E BUCHA DE ALUMÍNIO Ø3/4" | und | 210 |  | 42 | 38 | 40 | 45 | 45 |  | 0.56 | 0.9805 | 1.54 | 323.4 | 413.95 | 0.00496%
ELETRICO |  | INSUMOS SINAPI | 16.1.18 | ARRUELA E BUCHA DE ALUMÍNIO Ø5" | und | 3 |  | 3 | [5 empty] | 6.81 | 0.9805 | 7.79 | 23.37 | 29.91 | 0.0003584%
ELETRICO |  | MERC. | 16.1.19 | BARRA DE JUMPER COM 4 PÓLOS P/ DISPOSITIVO DE PROTEÇÃO CONTRA SURTOS COMPLETA, C/ CONEXÕES, FIXAÇÕES E ACESSÓRIOS, REF: MODELO MPB 18/1-4 DA PHOENIX CONTACT OU EQUIVALENTE TÉCNICO | pç | 17 |  | 17 | [5 empty] | 12 | 4.9025 | 16.9 | 287.3 | 367.74 | 0.004406%
ELETRICO |  | MERC. | 16.1.20 | BARRAMENTO GERAL EM BARRA CIRCULAR DE COBRE, Ø3/8" - COLORAÇÃO CONFORME NOTA | m | 35 |  | 35 | [5 empty] | 20.04 | 4.7064 | 24.75 | 866.25 | 1108.8 | 0.01329%
ELETRICO |  | 72330 | 16.1.21 | BASE COM FUSÍVEL NH DE 125A - 500VCA, DA SIEMENS OU EQUIVALENTE TÉCNICO | pç | 3 |  | 3 | [5 empty] | 15.604 | 2.346 | 17.95 | 53.85 | 68.93 | 0.0008259%
ELETRICO |  | 6427 | 16.1.22 | BASE DE CONCRETO PARA INSTALAÇÃO DO TRANSFORMADOR | und | 3 |  | 3 | [5 empty] | 625.5359 | 584.3141 | 1209.85 | 3629.55 | 4645.82 | 0.05566%
ELETRICO |  | MERC. | 16.1.23 | BASE P/ DISPOSITIVO DE PROTEÇÃO CONTRA SURTOS NÍVEL II TIPO CARTUCHO PLUGÁVEL, C/ CONEXÕES, FIXAÇÕES E ACESSÓRIOS, REF: MODELO VAL MS BE DA PHOENIX CONTACT OU EQUIVALENTE TÉCNICO | pç | 51 |  | 51 | [5 empty] | 16.13 | 6.8635 | 22.99 | 1172.49 | 1500.79 | 0.01798%
ELETRICO |  | 73860/007 | 16.1.24 | CABO # 1,5 MM² / 750V - ANTI FUMAÇA TÓXICA - NÃO HALOGENADO - ATOX REF: PRYSMIAN, CONFORME NBR 13570/1996 COR AMARELO (RETORNO) | m | 1893 |  | 350 | 320 | 400 | 415 | 400 | 8 | 0.8032 | 0.7568 | 1.56 | 2953.08 | 3779.94 | 0.04529%
ELETRICO |  | 73860/007 | 16.1.25 | CABO # 1,5 MM² / 750V - ANTI FUMAÇA TÓXICA - NÃO HALOGENADO - ATOX REF: PRYSMIAN, CONFORME NBR 13570/1996 COR AZUL (NEUTRO) | m | 2060 |  | 400 | 350 | 420 | 440 | 425 | 25 | 0.8032 | 0.7568 | 1.56 | 3213.6 | 4113.41 | 0.04929%
ELETRICO |  | 73860/007 | 16.1.26 | CABO # 1,5 MM² / 750V - ANTI FUMAÇA TÓXICA - NÃO HALOGENADO - ATOX REF: PRYSMIAN, CONFORME NBR 13570/1996 COR PRETA (FASE) | m | 1120 |  | 250 | 200 | 210 | 220 | 210 | 30 | 0.8032 | 0.7568 | 1.56 | 1747.2 | 2236.42 | 0.0268%
ELETRICO |  | 73860/007 | 16.1.27 | CABO # 1,5 MM² / 750V - ANTI FUMAÇA TÓXICA - NÃO HALOGENADO - ATOX REF: PRYSMIAN, CONFORME NBR 13570/1996 COR VERDE (TERRA) | m | 2060 |  | 400 | 350 | 420 | 440 | 425 | 25 | 0.8032 | 0.7568 | 1.56 | 3213.6 | 4113.41 | 0.04929%
ELETRICO |  | INSUMOS SINAPI | 16.1.28 | CABO # 10,0 MM² - 1KV - ISOLAÇÃO EM EPR, EM ALUMÍNIO COM ENCORDOAMENTO CLASSE 5 COR AZUL (NEUTRO) | m | 5 |  | 5 | [5 empty] | 4.6614 | 2.9415 | 7.6 | 38 | 48.64 | 0.0005828%
ELETRICO |  | INSUMOS SINAPI | 16.1.29 | CABO # 10,0 MM² - 1KV - ISOLAÇÃO EM EPR, EM ALUMÍNIO COM ENCORDOAMENTO CLASSE 5 COR PRETA (FASE) | m | 15 |  | 15 | [5 empty] | 4.6614 | 2.9415 | 7.6 | 114 | 145.92 | 0.001748%
ELETRICO |  | INSUMOS SINAPI | 16.1.30 | CABO # 10,0 MM² - 1KV, EM ALUMÍNIO COM ENCORDOAMENTO CLASSE 5 COR VERDE (TERRA) | m | 5 |  | 5 | [5 empty] | 4.6614 | 2.9415 | 7.6 | 38 | 48.64 | 0.0005828%
ELETRICO |  | 73860/011 | 16.1.31 | CABO # 10,0 MM² / 750V - ANTI FUMAÇA TÓXICA - NÃO HALOGENADO - ATOX REF: PRYSMIAN, CONFORME NBR 13570/1996 COR AZUL (NEUTRO) | m | 130 |  | 130 | [5 empty] | 4.1704 | 2.4596 | 6.63 | 861.9 | 1103.23 | 0.01322%
ELETRICO |  | 73860/011 | 16.1.32 | CABO # 10,0 MM² / 750V - ANTI FUMAÇA TÓXICA - NÃO HALOGENADO - ATOX REF: PRYSMIAN, CONFORME NBR 13570/1996 COR PRETA (FASE) | m | 390 |  | 390 | [5 empty] | 4.1704 | 2.4596 | 6.63 | 2585.7 | 3309.7 | 0.03966%
ELETRICO |  | 73860/011 | 16.1.33 | CABO # 10,0 MM² / 750V - ANTI FUMAÇA TÓXICA - NÃO HALOGENADO - ATOX REF: PRYSMIAN, CONFORME NBR 13570/1996 COR VERDE (TERRA) | m | 130 |  | 130 | [5 empty] | 4.1704 | 2.4596 | 6.63 | 861.9 | 1103.23 | 0.01322%
ELETRICO |  | INSUMOS SINAPI | 16.1.34 | CABO # 120,0 MM² - 1KV, COR VERDE (TERRA), CABO DE ALUMÍNIO XLPE/1KV COM ISOLAÇÃO EM PVC,E ENCORDOAMENTO CLASSE 5 | m | 15 |  | 15 | [5 empty] | 43.4826 | 7.4518 | 50.93 | 763.95 | 977.86 | 0.01172%
ELETRICO |  | INSUMOS SINAPI | 16.1.35 | CABO # 150 MM² - 1KV - ISOLAÇÃO EM EPR, COR PRETA (FASE) | m | 15 |  | 15 | [5 empty] | 55.233 | 7.844 | 63.08 | 946.2 | 1211.14 | 0.01451%
ELETRICO |  | INSUMOS SINAPI | 16.1.36 | CABO # 150,0 MM² - 1KV - ISOLAÇÃO EM EPR, COR AZUL (NEUTRO) | m | 5 |  | 5 | [5 empty] | 55.233 | 7.844 | 63.08 | 315.4 | 403.71 | 0.004837%
ELETRICO |  | INSUMOS SINAPI | 16.1.37 | CABO # 150,0 MM² - 1KV - ISOLAÇÃO EM HEPR, COR VERDE (TERRA), CABO DE ALUMÍNIO XLPE/1KV COM ISOLAÇÃO EM PVC,E ENCORDOAMENTO CLASSE 5 | m | 150 |  | 150 | [5 empty] | 55.233 | 7.844 | 63.08 | 9462 | 12111.36 | 0.1451%
ELETRICO |  | 73860/018 | 16.1.38 | CABO # 150,0 MM² / 750V - ANTI FUMAÇA TÓXICA - NÃO HALOGENADO - ATOX REF: PRYSMIAN, CONFORME NBR 13570/1996 COR AZUL (NEUTRO) | m | 40 | [6 empty] | 40 | 48.692 | 7.568 | 56.26 | 2250.4 | 2880.51 | 0.03451%
ELETRICO |  | 73860/018 | 16.1.39 | CABO # 150,0 MM² / 750V - ANTI FUMAÇA TÓXICA - NÃO HALOGENADO - ATOX REF: PRYSMIAN, CONFORME NBR 13570/1996 COR PRETA (FASE) | m | 120 | [6 empty] | 120 | 48.692 | 7.568 | 56.26 | 6751.2 | 8641.54 | 0.1035%
ELETRICO |  | 73860/018 | 16.1.40 | CABO # 150,0 MM² / 750V - ANTI FUMAÇA TÓXICA - NÃO HALOGENADO - ATOX REF: PRYSMIAN, CONFORME NBR 13570/1996 COR VERDE (TERRA) | m | 20 | [6 empty] | 20 | 48.692 | 7.568 | 56.26 | 1125.2 | 1440.26 | 0.01726%
ELETRICO |  | 73860/012 | 16.1.41 | CABO # 16,0 MM² / 750V - ANTI FUMAÇA TÓXICA - NÃO HALOGENADO - ATOX REF: PRYSMIAN, CONFORME NBR 13570/1996 COR AZUL (NEUTRO) | m | 15 |  | 15 | [5 empty] | 5.8372 | 1.7028 | 7.54 | 113.1 | 144.77 | 0.001735%
ELETRICO |  | 73860/012 | 16.1.42 | CABO # 16,0 MM² / 750V - ANTI FUMAÇA TÓXICA - NÃO HALOGENADO - ATOX REF: PRYSMIAN, CONFORME NBR 13570/1996 COR PRETA (FASE) | m | 45 |  | 45 | [5 empty] | 5.8372 | 1.7028 | 7.54 | 339.3 | 434.3 | 0.005204%
ELETRICO |  | 73860/012 | 16.1.43 | CABO # 16,0 MM² / 750V - ANTI FUMAÇA TÓXICA - NÃO HALOGENADO - ATOX REF: PRYSMIAN, CONFORME NBR 13570/1996 COR VERDE (TERRA) | m | 15 |  | 15 | [5 empty] | 5.8372 | 1.7028 | 7.54 | 113.1 | 144.77 | 0.001735%
ELETRICO |  | INSUMOS SINAPI | 16.1.44 | CABO # 185,0 MM² - 1KV - ISOLAÇÃO EM EPR, COR AZUL (NEUTRO), CABO DE ALUMÍNIO XLPE/1KV COM ISOLAÇÃO EM PVC, E ENCORDOAMENTO CLASSE 5 | m | 65 |  | 65 | [5 empty] | 67.6872 | 9.805 | 77.49 | 5036.85 | 6447.17 | 0.07725%
ELETRICO |  | INSUMOS SINAPI | 16.1.45 | CABO # 185,0 MM² - 1KV - ISOLAÇÃO EM EPR, COR PRETA (FASE), CABO DE ALUMÍNIO XLPE/1KV COM ISOLAÇÃO EM PVC, E ENCORDOAMENTO CLASSE 5 | m | 200 |  | 200 | [5 empty] | 67.6872 | 9.805 | 77.49 | 15498 | 19837.44 | 0.2377%
ELETRICO |  | 73860/008 | 16.1.46 | CABO # 2,5 MM² / 750V - ANTI FUMAÇA TÓXICA - NÃO HALOGENADO - ATOX REF: PRYSMIAN, CONFORME NBR 13570/1996 COR AMARELO (RETORNO) | m | 50 |  | 50 | [5 empty] | 1.124 | 0.946 | 2.07 | 103.5 | 132.48 | 0.001587%
ELETRICO |  | 73860/008 | 16.1.47 | CABO # 2,5 MM² / 750V - ANTI FUMAÇA TÓXICA - NÃO HALOGENADO - ATOX REF: PRYSMIAN, CONFORME NBR 13570/1996 COR AZUL (NEUTRO) | m | 5010 |  | 885 | 890 | 1070 | 1140 | 1000 | 25 | 1.124 | 0.946 | 2.07 | 10370.7 | 13274.5 | 0.159%
ELETRICO |  | 73860/008 | 16.1.48 | CABO # 2,5 MM² / 750V - ANTI FUMAÇA TÓXICA - NÃO HALOGENADO - ATOX REF: PRYSMIAN, CONFORME NBR 13570/1996 COR PRETA (FASE) | m | 5610 |  | 1065 | 1020 | 1150 | 1250 | 1100 | 25 | 1.124 | 0.946 | 2.07 | 11612.7 | 14864.26 | 0.1781%
ELETRICO |  | 73860/008 | 16.1.49 | CABO # 2,5 MM² / 750V - ANTI FUMAÇA TÓXICA - NÃO HALOGENADO - ATOX REF: PRYSMIAN, CONFORME NBR 13570/1996 COR VERDE (TERRA) | m | 5010 |  | 885 | 890 | 1070 | 1140 | 1000 | 25 | 1.124 | 0.946 | 2.07 | 10370.7 | 13274.5 | 0.159%
ELETRICO |  | INSUMOS SINAPI | 16.1.50 | CABO # 240,0 MM² - 1KV - ISOLAÇÃO EM EPR, COR AZUL (NEUTRO), CABO DE ALUMÍNIO XLPE/1KV COM ISOLAÇÃO EM PVC, E ENCORDOAMENTO CLASSE 5 | m | 15 |  | 15 | [5 empty] | 91.6776 | 10.7855 | 102.46 | 1536.9 | 1967.23 | 0.02357%
ELETRICO |  | INSUMOS SINAPI | 16.1.51 | CABO # 240,0 MM² - 1KV - ISOLAÇÃO EM EPR, COR PRETA (FASE), CABO DE ALUMÍNIO XLPE/1KV COM ISOLAÇÃO EM PVC, E ENCORDOAMENTO CLASSE 5 | m | 45 |  | 45 | [5 empty] | 91.6776 | 10.7855 | 102.46 | 4610.7 | 5901.7 | 0.07071%
ELETRICO |  | INSUMOS SINAPI | 16.1.52 | CABO # 300,0 MM² - 1KV - ISOLAÇÃO EM HEPR, COR AZUL (NEUTRO), CABO DE ALUMÍNIO XLPE/1KV COM ISOLAÇÃO EM PVC, E ENCORDOAMENTO CLASSE 5 | m | 150 |  | 150 | [5 empty] | 109.0686 | 11.766 | 120.83 | 18124.5 | 23199.36 | 0.278%
ELETRICO |  | INSUMOS SINAPI | 16.1.53 | CABO # 300,0 MM² - 1KV - ISOLAÇÃO EM HEPR, COR PRETA (FASE), CABO DE ALUMÍNIO XLPE/1KV COM ISOLAÇÃO EM PVC ,E ENCORDOAMENTO CLASSE 5 | m | 450 |  | 450 | [5 empty] | 109.0686 | 11.766 | 120.83 | 54373.5 | 69598.08 | 0.8339%
ELETRICO |  | 73860/009 | 16.1.54 | CABO # 4,0 MM² / 750V - ANTI FUMAÇA TÓXICA - NÃO HALOGENADO - ATOX REF: PRYSMIAN, CONFORME NBR 13570/1996 COR AZUL (NEUTRO) | m | 120 |  | 30 |  | 30 | 30 | 30 |  | 1.9259 | 1.1541 | 3.08 | 369.6 | 473.09 | 0.005668%
ELETRICO |  | 73860/009 | 16.1.55 | CABO # 4,0 MM² / 750V - ANTI FUMAÇA TÓXICA - NÃO HALOGENADO - ATOX REF: PRYSMIAN, CONFORME NBR 13570/1996 COR PRETA (FASE) | m | 120 |  | 30 |  | 30 | 30 | 30 |  | 1.9259 | 1.1541 | 3.08 | 369.6 | 473.09 | 0.005668%
ELETRICO |  | 73860/009 | 16.1.56 | CABO # 4,0 MM² / 750V - ANTI FUMAÇA TÓXICA - NÃO HALOGENADO - ATOX REF: PRYSMIAN, CONFORME NBR 13570/1996 COR VERDE (TERRA) | m | 120 |  | 30 |  | 30 | 30 | 30 |  | 1.9259 | 1.1541 | 3.08 | 369.6 | 473.09 | 0.005668%
ELETRICO |  | 73860/010 | 16.1.57 | CABO # 6,0 MM² / 750V - ANTI FUMAÇA TÓXICA - NÃO HALOGENADO - ATOX REF: PRYSMIAN, CONFORME NBR 13570/1996 COR AZUL (NEUTRO) | m | 187 |  | 130 |  |  | 50 |  | 7 | 2.8756 | 1.3244 | 4.2 | 785.4 | 1005.31 | 0.01205%
ELETRICO |  | 73860/010 | 16.1.58 | CABO # 6,0 MM² / 750V - ANTI FUMAÇA TÓXICA - NÃO HALOGENADO - ATOX REF: PRYSMIAN, CONFORME NBR 13570/1996 COR PRETA (FASE) | m | 416 |  | 345 |  |  | 50 |  | 21 | 2.8756 | 1.3244 | 4.2 | 1747.2 | 2236.42 | 0.0268%
ELETRICO |  | 73860/010 | 16.1.59 | CABO # 6,0 MM² / 750V - ANTI FUMAÇA TÓXICA - NÃO HALOGENADO - ATOX REF: PRYSMIAN, CONFORME NBR 13570/1996 COR VERDE (TERRA) | m | 187 |  | 130 |  |  | 50 |  | 7 | 2.8756 | 1.3244 | 4.2 | 785.4 | 1005.31 | 0.01205%
ELETRICO |  | INSUMOS SINAPI | 16.1.60 | CABO # 95,0 MM² - 1KV, COR VERDE (TERRA) | m | 5 |  | 5 | [5 empty] | 37.638 | 6.8635 | 44.5 | 222.5 | 284.8 | 0.003412%
ELETRICO |  | INSUMOS SINAPI | 16.1.61 | CABO # 95,0 MM² - 1KV, COR VERDE (TERRA), CABO DE ALUMÍNIO XLPE/1KV COM ISOLAÇÃO EM PVC,E ENCORDOAMENTO CLASSE 5 | m | 65 |  | 65 | [5 empty] | 37.638 | 6.8635 | 44.5 | 2892.5 | 3702.4 | 0.04436%
ELETRICO |  | 73860/007 | 16.1.62 | CABO 1,0MM² - 750V | m | 1000 |  | 200 | 200 | 200 | 200 | 200 |  | 0.8032 | 0.7568 | 1.56 | 1560 | 1996.8 | 0.02392%
ELETRICO |  | INSUMOS SINAPI | 16.1.63 | CABO ALUMÍNIO ISOLADO (FASES) #50,0MM2 A.T. XLPE/EPR, CLASSE 15KV - COR PRETA | m | 1120 |  | 1120 | [5 empty] | 108.3036 | 5.883 | 114.19 | 127892.8 | 163702.78 | 1.961%
ELETRICO |  | 73860/011 | 16.1.64 | CABO DE COBRE ISOLADO SEÇÃO #10,0MM2 750V, PARA ALIMENTAÇÃO DO BANCO DE CAPACITORES | m | 20 |  | 20 | [5 empty] | 4.1704 | 2.4596 | 6.63 | 132.6 | 169.73 | 0.002034%
ELETRICO |  | 72252 | 16.1.65 | CABO DE COBRE NU SEÇÃO #25,0MM2, P/ ATERRAMENTO DAS PARTES NÃO CONDUTORAS, CARCAÇAS METÁLICAS DA SUBESTAÇÃO | m | 50 |  | 50 | [5 empty] | 9.9163 | 3.3337 | 13.25 | 662.5 | 848 | 0.01016%
ELETRICO |  | MERC. | 16.1.66 | CABO DE COBRE NU, SEÇÃO #185,0MM2, MALHA DE ATERRAMENTO DA INSTALAÇÃO | m | 40 |  | 40 | [5 empty] | 57.99 | 9.805 | 67.8 | 2712 | 3471.36 | 0.04159%
ELETRICO |  | MERC. | 16.1.67 | CABO DE FIBRA ÓTICA CFOA-MM-ARD-G-02 PARA INTERLIGAÇÃO DA MEDIÇÃO REMOTA | m | 280 |  | 280 | [5 empty] | 7.4868 | 2.3532 | 9.84 | 2755.2 | 3526.66 | 0.04225%
ELETRICO |  | MERC. | 16.1.68 | CABO DE REDE RS 485, 20AWG, COM PAR TANÇADO BLINDADO | m | 11 |  | 11 | [5 empty] | 13.82 | 3.922 | 17.74 | 195.14 | 249.78 | 0.002993%
ELETRICO |  | INSUMOS SINAPI | 16.1.69 | CABO EM COBRE ISOLADO (FASES) #300,0MM2, SINTENAX, CLASSE 1KV, P/ SAÍDA DO TRAFO ATÉ O Q.G.B.T. - COR PRETA | m | 96 |  | 96 | [5 empty] | 109.0686 | 11.766 | 120.83 | 11599.68 | 14847.59 | 0.1779%
ELETRICO |  | INSUMOS SINAPI | 16.1.70 | CABO EM COBRE ISOLADO (NEUTRO) #300,0MM2, SINTENAX, CLASSE 1KV, P/ SAÍDA DO TRAFO ATÉ O Q.G.B.T. - COR AZUL | m | 32 |  | 32 | [5 empty] | 109.0686 | 11.766 | 120.83 | 3866.56 | 4949.2 | 0.0593%
ELETRICO |  | INSUMOS SINAPI | 16.1.71 | CABO ISOLADO (FASES) #35,0MM² A.T. XLPE/EPR, CLASSE 15KV P/ ENTRADA DE ENERGIA - COR PRETA | m | 960 |  | 960 | [5 empty] | 49.5414 | 5.883 | 55.42 | 53203.2 | 68100.1 | 0.8159%
ELETRICO |  | INSUMOS SINAPI | 16.1.72 | CABO ISOLADO (NEUTRO) #25,0MM² SINTENAX,CLASSE 1KV, P/ ENTRADA DE ENERGIA - COR AZUL | m | 240 |  | 240 | [5 empty] | 10.7814 | 3.922 | 14.7 | 3528 | 4515.84 | 0.05411%
ELETRICO |  | MERC. | 16.1.73 | CABO PP 3X#1,5MM² - 750KV, PARA ALIMENTAÇÃO DAS LUMINÁRIAS | m | 500 |  | 100 | 100 | 100 | 100 | 100 |  | 1.5402 | 0.9805 | 2.52 | 1260 | 1612.8 | 0.01932%
ELETRICO |  | INSUMOS SINAPI | 16.1.74 | CAIXA 4X2" EM PVC DE EMBUTIR | und | 70 |  | 9 | 20 | 13 | 17 | 11 |  | 1.21 | 3.5298 | 4.74 | 331.8 | 424.7 | 0.005089%
ELETRICO |  | MERC. | 16.1.75 | CAIXA DE EMBUTIR NO PISO PARA TOMADAS DE ELÉTRICA E CABEAMENTO ESTRUTURADO C/ TAMPA "ESCOVADA" PARA SAÍDA DE CABOS INCLUINDO CONEXÕES, FIXAÇÕES E ACESSÓRIOS. REF. STD 2X70 DA MOPA OU EQUIVALENTE TÉCNICO. | und | 80 |  | 51 | 17 | 2 | 1 | 9 |  | 21.15 | 7.844 | 28.99 | 2319.2 | 2968.58 | 0.03557%
ELETRICO |  | MERC. | 16.1.76 | CAIXA DE EMENDA PARA FIBRA ÓTICA | und | 1 |  | 1 | [5 empty] | 217 | 39.22 | 256.22 | 256.22 | 327.96 | 0.003929%
ELETRICO |  | 74248/001 | 16.1.77 | CAIXA DE INSPEÇÃO DE ATERRAMENTO E PASSAGEM, DIMENSÕES INTERNAS (30X30X40)CM C/ TAMPA - (ALVENARIA) | und | 2 |  | 2 | [5 empty] | 25.8058 | 32.7342 | 58.54 | 117.08 | 149.86 | 0.001796%
ELETRICO |  | INSUMOS SINAPI | 16.1.78 | CAIXA DE PASSAGEM EM ALVENARIA (30X30X80)CM - PADRÃO CONCESSIONÁRIA DE ENERGIA, COM TAMPA EM CONCRETO(30X30)CM | und | 2 |  | 2 | [5 empty] | 51.4977 | 108.66 | 160.16 | 320.32 | 410.01 | 0.004913%
ELETRICO |  | 72289 | 16.1.79 | CAIXA DE PASSAGEM EM ALVENARIA (85X65X80)CM - PADRÃO CONCESSIONÁRIA DE ENERGIA, COM TAMPA (70X46)CM | und | 29 |  | 29 | [5 empty] | 106.4804 | 118.7296 | 225.21 | 6531.09 | 8359.8 | 0.1002%
ELETRICO |  | INSUMOS SINAPI | 16.1.80 | CAIXA METÁLICA (30X30X12)CM, COM TAMPA PARA ALIMENTAÇÃO DO CHILER | und | 1 | [6 empty] | 1 | 15.19 | 6.8635 | 22.05 | 22.05 | 28.22 | 0.0003381%
ELETRICO |  | INSUMOS SINAPI | 16.1.81 | CAIXA METÁLICA DE DE PISO - 4X4'' COM TAMPA | und | 49 |  | 35 |  | 4 |  | 10 |  | 1.67 | 3.922 | 5.59 | 273.91 | 350.6 | 0.004201%
ELETRICO |  | INSUMOS SINAPI | 16.1.82 | CAIXA OCTAGONAL EM PVC DE EMBUTIR | und | 26 |  | 6 | 8 |  | 6 | 6 |  | 2.82 | 3.922 | 6.74 | 175.24 | 224.31 | 0.002688%
ELETRICO |  | INSUMOS SINAPI | 16.1.83 | CAIXA PARA EQUIPAMENTOS DE PROTEÇÃO EM M.T., METÁLICO (55X68X25)CM | und | 1 |  | 1 | [5 empty] | 146 | 39.22 | 185.22 | 185.22 | 237.08 | 0.002841%
ELETRICO |  | MERC. | 16.1.84 | CANALETA METÁLICA (50X20)CM C/ TAMPA METÁLICA EM GRADE | und | 20 |  | 20 | [5 empty] | 9.5 | 5.883 | 15.38 | 307.6 | 393.73 | 0.004718%
ELETRICO |  | INSUMOS SINAPI | 16.1.85 | CHAPA DE FIXAÇÃO DAS BUCHAS DE PASSAGEM, PADRÃO CELESC, CLASSE DE TENSÃO 15KV | m² | 1 |  | 1 | [5 empty] | 28.2064 | 11.766 | 39.97 | 39.97 | 51.16 | 0.000613%
ELETRICO |  | INSUMOS SINAPI | 16.1.86 | CHAVE BOIA REGULADORA DE NÍVEL - 15A / 250V GRAU DE PROTEÇÃO IPX8 | und | 2 |  | 2 | [5 empty] | 34.03 | 11.766 | 45.8 | 91.6 | 117.25 | 0.001405%
ELETRICO |  | INSUMOS SINAPI | 16.1.87 | CHAVE SECCIONADORA TRIPOLAR, SECA (SEM CARGA), COMANDO SIMULTÂNEO, USO INTERNO, 400A, 15KV, COM ALAVANCA DE MANOBRA | und | 4 |  | 4 | [5 empty] | 962.67 | 74.518 | 1037.19 | 4148.76 | 5310.41 | 0.06363%
ELETRICO |  | 72322 | 16.1.88 | CHAVE TRIPOLAR COM BASE FUSÍVEL NH, IN = 60A | und | 1 |  | 1 | [5 empty] | 137.28 | 39.22 | 176.5 | 176.5 | 225.92 | 0.002707%
ELETRICO |  | MERC. | 16.1.89 | COMUTADOR DE AMPERÍMETRO (20A-400V) P/ MEDIÇÃO DE (IR, IS, IT E ZERO) | und | 2 |  | 2 | [5 empty] | 51.98 | 19.61 | 71.59 | 143.18 | 183.27 | 0.002196%
ELETRICO |  | MERC. | 16.1.90 | COMUTADOR DE VOLTÍMETRO (20A-400V) P/ REDE "3Ø+N" P/ MEDIÇÃO DE (VRS, VST, VTR, VRN, VSN, VTR) E ZERO | und | 2 |  | 2 | [5 empty] | 51.98 | 19.61 | 71.59 | 143.18 | 183.27 | 0.002196%
ELETRICO |  | 73861/015 | 16.1.91 | CONDULETE MULTIPLAS FUNÇÕES, Ø1", SEM ROSCA, FABRICADO EM ALUMÍNIO | und | 3 |  | 3 | [5 empty] | 15.071 | 3.519 | 18.59 | 55.77 | 71.39 | 0.0008554%
ELETRICO |  | INSUMOS SINAPI | 16.1.92 | CONDULETE MULTIPLAS FUNÇÕES, Ø1", SEM ROSCA, FABRICADO EM PVC | und | 2 |  |  | 1 |  |  |  | 1 | 12.58 | 7.844 | 20.42 | 40.84 | 52.28 | 0.0006264%
ELETRICO |  | 74043/001 | 16.1.93 | CONDULETE MULTIPLAS FUNÇÕES, Ø3/4", SEM ROSCA, FABRICADO EM PVC | und | 1392 |  | 303 | 240 | 270 | 290 | 280 | 9 | 5.687 | 5.883 | 11.57 | 16105.44 | 20614.96 | 0.247%
ELETRICO |  | 72272 | 16.1.94 | CONECTOR PARAFUSO FENDIDO P/ CABO DE COBRE NU #25,0MM2 | und | 34 |  | 34 | [5 empty] | 3.258 | 3.922 | 7.18 | 244.12 | 312.47 | 0.003744%
ELETRICO |  | 72272 | 16.1.95 | CONECTOR PARALELO, EM BRONZE, P/ CABOS EM COBRE NU #25,0MM2 | und | 25 |  | 25 | [5 empty] | 3.258 | 3.922 | 7.18 | 179.5 | 229.76 | 0.002753%
ELETRICO |  | MERC. | 16.1.96 | CONJUNTO DE DISPOSITIVOS DE PROTEÇÃO CONTRA SURTOS P/ 3F+T 50KA (380V), UP<0,9KV (10/350ΜS), C/ CONEXÕES, FIXAÇÕES E ACESSÓRIOS, REF: PHOENIX CONTACT OU EQUIVALENTE TÉCNICO | cj | 1 |  | 1 | [5 empty] | 48.28 | 23.532 | 71.81 | 71.81 | 91.92 | 0.001101%
ELETRICO |  | MERC. | 16.1.97 | CONVERSOR ETHERNET /SERIAL MODELO CCK 6010 | und | 1 |  | 1 | [5 empty] | 198 | 49.025 | 247.03 | 247.03 | 316.2 | 0.003789%
ELETRICO |  | MERC. | 16.1.98 | CONVERSOR ÓPTICO- ETHERNET KFM112 | und | 1 |  | 1 | [5 empty] | 145 | 23.532 | 168.53 | 168.53 | 215.72 | 0.002585%
ELETRICO |  | MERC. | 16.1.99 | CORDÃO ÓPTICO DUPLEX COM CONECTORES LC-SC | cj | 1 |  | 1 | [5 empty] | 61.78 | 8.8245 | 70.6 | 70.6 | 90.37 | 0.001083%
ELETRICO |  | INSUMOS SINAPI | 16.1.100 | CURVA 90° EM FERRO GALVANIZADO Ø5", RAIO LONGO | und | 1 |  | 1 | [5 empty] | 343.05 | 19.61 | 362.66 | 362.66 | 464.2 | 0.005562%
ELETRICO |  | INSUMOS SINAPI | 16.1.101 | CURVA 90° PVC RIGÍDO Ø3/4" | und | 422 |  | 83 | 75 | 85 | 90 | 85 | 4 | 1.49 | 2.9415 | 4.43 | 1869.46 | 2392.91 | 0.02867%
ELETRICO |  | INSUMOS SINAPI | 16.1.102 | CURVA 90°, EM PVC RÍGIDO Ø1.1/2" | und | 3 |  | 3 | [5 empty] | 3.84 | 4.5103 | 8.35 | 25.05 | 32.06 | 0.0003841%
ELETRICO |  | MERC. | 16.1.103 | CURVA DE INVERSÃO PARA ELETROCALHA DE 150X50MM | und | 15 |  | 3 | 2 | 3 | 3 | 3 | 1 | 17.19 | 5.883 | 23.07 | 346.05 | 442.94 | 0.005307%
ELETRICO |  | MERC. | 16.1.104 | DERIVAÇÃO TIPO "T", Ø3/8" - COBRE | und | 9 |  | 9 | [5 empty] | 5.29 | 3.922 | 9.21 | 82.89 | 106.1 | 0.001271%
ELETRICO |  | MERC. | 16.1.105 | DISJUNTOR ELETRÔNICO TRIPOLAR, IN= 1250A, REGULADO P/ 1100A COM ACIONAMENTO AUTOMÁTICO, CONTATOS (2NA+2NF)+ BOBINA DE DISPARO, ICC>=60,0KA | und | 1 |  | 1 | [5 empty] | 7565 | 78.44 | 7643.44 | 7643.44 | 9783.6 | 0.1172%
ELETRICO |  | 74130/001 | 16.1.106 | DISJUNTOR MONOPOLAR, TERMOMAGNÉTICO, 1X20A, ICC>=5,0KA | und | 1 |  | 1 | [5 empty] | 6.9037 | 1.4663 | 8.37 | 8.37 | 10.71 | 0.0001283%
ELETRICO |  | 74130/004 | 16.1.107 | DISJUNTOR TERMOMAGNÉTICO TRIPOLAR TIPO DIN 3X20A - 10,0KA | und | 1 | [6 empty] | 1 | 49.666 | 7.844 | 57.51 | 57.51 | 73.61 | 0.000882%
ELETRICO |  | 74130/004 | 16.1.108 | DISJUNTOR TERMOMAGNÉTICO TRIPOLAR TIPO DIN 3X20A - 5,0KA | und | 20 |  | 17 | 1 | 1 | 1 |  |  | 49.666 | 7.844 | 57.51 | 1150.2 | 1472.26 | 0.01764%
ELETRICO |  | 74130/007 | 16.1.109 | DISJUNTOR TERMOMAGNÉTICO TRIPOLAR TIPO DIN 3X225A - 15,0KA | und | 2 |  | 2 | [5 empty] | 851.306 | 7.844 | 859.15 | 1718.3 | 2199.42 | 0.02635%
ELETRICO |  | 74130/004 | 16.1.110 | DISJUNTOR TERMOMAGNÉTICO TRIPOLAR TIPO DIN 3X32A - 10,0KA | und | 7 |  |  |  | 2 | 2 | 3 |  | 49.666 | 7.844 | 57.51 | 402.57 | 515.29 | 0.006174%
ELETRICO |  | 74130/004 | 16.1.111 | DISJUNTOR TERMOMAGNÉTICO TRIPOLAR TIPO DIN 3X32A - 5,0KA | und | 8 |  | 7 | 1 |  |  |  |  | 49.666 | 7.844 | 57.51 | 460.08 | 588.9 | 0.007056%
ELETRICO |  | 74130/008 | 16.1.112 | DISJUNTOR TERMOMAGNÉTICO TRIPOLAR TIPO DIN 3X400A - 35,0KA | und | 2 |  | 2 | [5 empty] | 1092.546 | 7.844 | 1100.39 | 2200.78 | 2817 | 0.03375%
ELETRICO |  | 74130/004 | 16.1.113 | DISJUNTOR TERMOMAGNÉTICO TRIPOLAR TIPO DIN 3X40A - 10,0KA | und | 3 |  |  | 1 | 1 |  | 1 |  | 49.666 | 7.844 | 57.51 | 172.53 | 220.84 | 0.002646%
ELETRICO |  | 74130/004 | 16.1.114 | DISJUNTOR TERMOMAGNÉTICO TRIPOLAR TIPO DIN 3X40A - 5,0KA | und | 6 |  | 6 | [5 empty] | 49.666 | 7.844 | 57.51 | 345.06 | 441.68 | 0.005292%
ELETRICO |  | 74130/004 | 16.1.115 | DISJUNTOR TERMOMAGNÉTICO TRIPOLAR TIPO DIN 3X50A - 5,0KA | und | 2 |  | 2 | [5 empty] | 49.666 | 7.844 | 57.51 | 115.02 | 147.23 | 0.001764%
ELETRICO |  | 74130/009 | 16.1.116 | DISJUNTOR TERMOMAGNÉTICO TRIPOLAR TIPO DIN 3X600A - 10,0KA | und | 1 | [6 empty] | 1 | 2469.086 | 7.844 | 2476.93 | 2476.93 | 3170.47 | 0.03799%
ELETRICO |  | 74130/009 | 16.1.117 | DISJUNTOR TERMOMAGNÉTICO TRIPOLAR TIPO DIN 3X630A - 10,0KA | und | 1 | [6 empty] | 1 | 2469.086 | 7.844 | 2476.93 | 2476.93 | 3170.47 | 0.03799%
ELETRICO |  | 74130/005 | 16.1.118 | DISJUNTOR TERMOMAGNÉTICO TRIPOLAR TIPO DIN 3X63A - 10,0KA | und | 1 |  | 1 | [5 empty] | 72.656 | 7.844 | 80.5 | 80.5 | 103.04 | 0.001235%
ELETRICO |  | 74130/005 | 16.1.119 | DISJUNTOR TERMOMAGNÉTICO TRIPOLAR TIPO DIN 3X63A - 5,0KA | und | 1 |  |  |  |  | 1 |  |  | 72.656 | 7.844 | 80.5 | 80.5 | 103.04 | 0.001235%
ELETRICO |  | 74130/009 | 16.1.120 | DISJUNTOR TERMOMAGNÉTICO TRIPOLAR TIPO DIN 3X650A - 60,0KA | und | 1 |  | 1 | [5 empty] | 2469.086 | 7.844 | 2476.93 | 2476.93 | 3170.47 | 0.03799%
ELETRICO |  | 74130/001 | 16.1.121 | DISJUNTOR TERMOMAGNÉTICO UNIPOLAR TIPO DIN 1X16A - 5,0KA | und | 25 |  | 8 | 4 | 5 | 4 | 4 |  | 6.9037 | 1.4663 | 8.37 | 209.25 | 267.84 | 0.003209%
ELETRICO |  | 74130/001 | 16.1.122 | DISJUNTOR TERMOMAGNÉTICO UNIPOLAR TIPO DIN 1X20A - 5,0KA | und | 73 |  | 7 | 10 | 18 | 21 | 17 |  | 6.9037 | 1.4663 | 8.37 | 611.01 | 782.09 | 0.009371%
ELETRICO |  | 74130/001 | 16.1.123 | DISJUNTOR TERMOMAGNÉTICO UNIPOLAR TIPO DIN 1X30A - 5,0KA | und | 1 |  |  |  |  | 1 |  |  | 6.9037 | 1.4663 | 8.37 | 8.37 | 10.71 | 0.0001283%
ELETRICO |  | 74130/002 | 16.1.124 | DISJUNTOR TERMOMAGNÉTICO UNIPOLAR TIPO DIN 1X32A - 5,0KA | und | 7 |  | 5 |  | 2 |  |  |  | 10.9837 | 1.4663 | 12.45 | 87.15 | 111.55 | 0.001337%
ELETRICO |  | 74130/002 | 16.1.125 | DISJUNTOR TERMOMAGNÉTICO UNIPOLAR TIPO DIN 1X40A - 5,0KA | und | 1 |  |  |  |  | 1 |  |  | 10.9837 | 1.4663 | 12.45 | 12.45 | 15.94 | 0.000191%
ELETRICO |  | 73781/005 | 16.1.126 | DISJUNTOR TRIPOLAR DE M.T. (15KV), SF6 OU A VÁCUO, 350A, 250MVA - 13,8KV | und | 1 |  | 1 | [5 empty] | 16057.0154 | 75.6946 | 16132.71 | 16132.71 | 20649.87 | 0.2474%
ELETRICO |  | 74130/009 | 16.1.127 | DISJUNTOR TRIPOLAR, TERMOMAGNÉTICO, 3X650A, ICC>=60,0KA | und | 2 |  | 2 | [5 empty] | 2469.086 | 7.844 | 2476.93 | 4953.86 | 6340.94 | 0.07597%
ELETRICO |  | MERC. | 16.1.128 | DISPOSITIVO DE PROTEÇÃO CONTRA SURTOS NÍVEL II (CURVA DE TESTE=8/20ΜS) P/ FASES TIPO CARTUCHO PLUGÁVEL, UN=230V, COM AS SEGUINTES CARACTERÍSTICAS MÍNIMAS: NÍVEL DE PROTEÇÃO COM "IN" MENOR OU IGUAL A 1,4KV, CORRENTE DE SURTO IN=20KA, CORRENTE DE SURTO MÁXIMA IMÁX.=40KA, C/ CONEXÕES, FIXAÇÕES E ACESSÓRIOS, REF: MODELO VAL MS 230 ST DA PHOENIX CONTACT OU EQUIVALENTE TÉCNICO | pç | 51 |  | 51 | [5 empty] | 48.28 | 23.532 | 71.81 | 3662.31 | 4687.76 | 0.05617%
ELETRICO |  | MERC. | 16.1.129 | DISPOSITIVO DE PROTEÇÃO CONTRA SURTOS NÍVEL II (CURVA DE TESTE=8/20ΜS) P/ NEUTRO E TERRA COMPLETO, COM BASE E CARTUCHO PLUGÁVEL, UN=230V, COM AS SEGUINTES CARACTERÍSTICAS MÍNIMAS: NÍVEL DE PROTEÇÃO COM "IN" MENOR OU IGUAL A 1,0KV, CORRENTE DE SURTO IN=20KA, CORRENTE DE SURTO MÁXIMA IMÁX.=40KA, C/ CONEXÕES, FIXAÇÕES E ACESSÓRIOS, REF: MODELO F-MS 12 DA PHOENIX CONTACT OU EQUIVALENTE TÉCNICO | pç | 17 |  | 17 | [5 empty] | 48.28 | 23.532 | 71.81 | 1220.77 | 1562.59 | 0.01872%
ELETRICO |  | 74070/004 | 16.1.130 | DISPOSITIVO P/ LACRE DAS PORTAS DE ALUMÍNIO - FECHADURA | und | 1 |  | 1 | [5 empty] | 51.607 | 24.323 | 75.93 | 75.93 | 97.19 | 0.001164%
ELETRICO |  | MERC. | 16.1.131 | ELETROCALHA METÁLCIA 150X50X3000MM | br | 107 |  | 37 | 13 | 17 | 17 | 17 | 6 | 29.9 | 19.61 | 49.51 | 5297.57 | 6780.89 | 0.08125%
ELETRICO |  | MERC. | 16.1.132 | ELETROCALHA METÁLCIA 50X50X3000MM | br | 13 |  | 7 | 6 |  |  |  |  | 13.9 | 19.61 | 33.51 | 435.63 | 557.61 | 0.006681%
ELETRICO |  | MERC. | 16.1.133 | ELETRODUTO EM FERRO GALVANIZADO, A FUSÃO, Ø5", EM BARRA DE 3M | und | 2 |  | 2 | [5 empty] | 99 | 47.064 | 146.06 | 292.12 | 373.91 | 0.00448%
ELETRICO |  | 72935 | 16.1.134 | ELETRODUTO FLEXÍVEL CORRUGADO, Ø1" | m | 30 |  | 30 | [5 empty] | 1.2285 | 2.9415 | 4.17 | 125.1 | 160.13 | 0.001919%
ELETRICO |  | 72936 | 16.1.135 | ELETRODUTO FLEXÍVEL CORRUGADO, Ø1.1/4" | m | 30 |  | 30 | [5 empty] | 1.818 | 3.922 | 5.74 | 172.2 | 220.42 | 0.002641%
ELETRICO |  | 72934 | 16.1.136 | ELETRODUTO FLEXÍVEL CORRUGADO, Ø3/4" | m | 206 |  | 61 | 70 | 20 | 20 | 35 |  | 0.9368 | 2.3532 | 3.29 | 677.74 | 867.51 | 0.01039%
ELETRICO |  | 55865 | 16.1.137 | ELETRODUTO PVC RÍGIDO Ø1.1/2" | br | 5 |  | 5 | [5 empty] | 14.154 | 34.056 | 48.21 | 241.05 | 308.54 | 0.003697%
ELETRICO |  | 55868 | 16.1.138 | ELETRODUTO PVC RÍGIDO Ø4" | br | 24 |  | 24 | [5 empty] | 70.098 | 68.112 | 138.21 | 3317.04 | 4245.81 | 0.05087%
ELETRICO |  | 74252/001 | 16.1.139 | ELETRODUTO PVC RÍGIDO Ø1" | br | 10 |  | 8 |  |  |  |  | 2 | 7.641 | 17.649 | 25.29 | 252.9 | 323.71 | 0.003879%
ELETRICO |  | 55867 | 16.1.140 | ELETRODUTO PVC RÍGIDO Ø3" | br | 5 | [6 empty] | 5 | 46.02 | 56.76 | 102.78 | 513.9 | 657.79 | 0.007881%
ELETRICO |  | 74044/001 | 16.1.141 | ELETRODUTO PVC RÍGIDO Ø3/4" | br | 693 |  | 161 | 130 | 115 | 135 | 145 | 7 | 7.7955 | 8.8245 | 16.62 | 11517.66 | 14742.6 | 0.1766%
ELETRICO |  | 73798/001 | 16.1.142 | ELETROUTO FLEXÍVEL CORRUGADO TIPO KANAFLEX (PEAD) Ø2" | m | 70 |  | 70 | [5 empty] | 7.1545 | 3.2355 | 10.39 | 727.3 | 930.94 | 0.01115%
ELETRICO |  | MERC. | 16.1.143 | ELETRODUTO FLEXÍVEL CORRUGADO TIPO KANAFLEX (PEAD) Ø5" | m | 1060 |  | 1060 | [5 empty] | 29.1414 | 8.8245 | 37.97 | 40248.2 | 51517.7 | 0.6173%
ELETRICO |  | 72309 | 16.1.144 | ELETRODUTO DE AÇO CARBONO Ø25MM (1"), C/ CONEXÕES, FIXAÇÕES E ACESSÓRIOS, C/ CONEXÕES, FIXAÇÕES E ACESSÓRIOS, DA WETZEL OU EQUIVALENTE TÉCNICO | m | 3 |  | 3 | [5 empty] | 8.125 | 9.805 | 17.93 | 53.79 | 68.85 | 0.0008249%
ELETRICO |  | MERC. | 16.1.145 | EMENDA 90 GRAUS, Ø3/8" - COBRE | und | 44 |  | 44 | [5 empty] | 2.49 | 1.961 | 4.45 | 195.8 | 250.62 | 0.003003%
ELETRICO |  | MERC. | 16.1.146 | EMENDA PARA ELETROCALHA 150X50MM | und | 20 |  |  | 3 |  |  | 17 |  | 3.65 | 1.961 | 5.61 | 112.2 | 143.62 | 0.001721%
ELETRICO |  | MERC. | 16.1.147 | EMENDA 90 GRAUS, Ø3/8" - COBRE | und | 12 |  | 12 | [5 empty] | 2.49 | 1.961 | 4.45 | 53.4 | 68.35 | 0.0008189%
ELETRICO |  | MERC. | 16.1.148 | EMENDA PARA ELETROCALHA 150X50MM | und | 90 |  | 37 | 13 | 17 | 17 |  | 6 | 3.65 | 1.961 | 5.61 | 504.9 | 646.27 | 0.007743%
ELETRICO |  | MERC. | 16.1.149 | EMENDA PARA ELETROCALHA 50X50 | und | 13 |  | 7 | 6 |  |  |  |  | 2.64 | 1.961 | 4.6 | 59.8 | 76.54 | 0.0009171%
ELETRICO |  | 72554 | 16.1.150 | EXTINTOR DE INCÊNDIO, TIPO "CO2" CILINDRO C/ 06KG | und | 1 |  | 1 | [5 empty] | 343.957 | 5.433 | 349.39 | 349.39 | 447.22 | 0.005358%
ELETRICO |  | MERC. | 16.1.151 | FITA FLEXÍVEL EM COBRE 40MM2 (20X2MM) - ATERRAMENTO DAS PORTAS METÁLICAS | m | 1 |  | 1 | [5 empty] | 14.6055 | 6.8635 | 21.47 | 21.47 | 27.48 | 0.0003293%
ELETRICO |  | 72330 | 16.1.152 | FUSÍVEL NH, IN=35A | und | 3 |  | 3 | [5 empty] | 15.604 | 2.346 | 17.95 | 53.85 | 68.93 | 0.0008259%
ELETRICO |  | 68069 | 16.1.153 | HASTE DE ATERRAMENTO, AÇO COBREADO, MACIÇO. COOPERWELD 2,44M X Ø5/8" | und | 14 |  | 14 | [5 empty] | 29.266 | 7.844 | 37.11 | 519.54 | 665.01 | 0.007968%
ELETRICO |  | 72331 | 16.1.154 | INTERRUPTOR DE 1 SEÇÃO 10A/250V, COM SUPORTE PARA CONDULETE Ø3/4" | und | 45 |  | 14 | 12 |  | 11 | 6 | 2 | 3.5955 | 4.1145 | 7.71 | 346.95 | 444.1 | 0.005321%
ELETRICO |  | 72331 | 16.1.155 | INTERRUPTOR DE 1 SEÇÃO 10A/250V, PARA CAIXA 4X2" DE EMBUTIR | und | 19 |  | 1 | 6 | 4 | 4 | 4 |  | 3.5955 | 4.1145 | 7.71 | 146.49 | 187.51 | 0.002247%
ELETRICO |  | 72332 | 16.1.156 | INTERRUPTOR DE 2 SEÇÕES 10A/250V, COM SUPORTE PARA CONDULETE Ø3/4" | und | 28 |  | 6 | 2 | 10 | 4 | 6 |  | 5.265 | 5.095 | 10.36 | 290.08 | 371.3 | 0.004449%
ELETRICO |  | INSUMOS SINAPI | 16.1.157 | INTERRUPTOR DE 3 SEÇÕES 10A/250V, COM SUPORTE PARA CONDULETE Ø3/4" | und | 21 |  | 2 | 2 | 12 | 3 | 2 |  | 12.45 | 7.844 | 20.29 | 426.09 | 545.4 | 0.006535%
ELETRICO |  | 72334 | 16.1.158 | INTERRUPTOR PARALELO 10A/250V, COM SUPORTE PARA CONDULETE Ø3/4" | und | 34 |  | 12 | 4 | 8 | 4 | 6 |  | 5.2655 | 4.1145 | 9.38 | 318.92 | 408.22 | 0.004891%
ELETRICO |  | MERC. | 16.1.159 | INTERRUPTOR BIPOLAR TIPO DR 25A – 30MA | und | 82 |  | 18 | 10 | 17 | 21 | 16 |  | 119.56 | 29.415 | 148.98 | 12216.36 | 15636.94 | 0.1874%
ELETRICO |  | MERC. | 16.1.160 | INTERRUPTOR BIPOLAR TIPO DR 30A – 30MA | und | 19 |  | 1 |  | 1 | 1 | 16 |  | 119.56 | 29.415 | 148.98 | 2830.62 | 3623.19 | 0.04341%
ELETRICO |  | MERC. | 16.1.161 | INTERRUPTOR BIPOLAR TIPO DR 40A – 30MA | und | 2 |  |  |  |  | 2 |  |  | 116.56 | 29.415 | 145.98 | 291.96 | 373.71 | 0.004478%
ELETRICO |  | MERC. | 16.1.162 | INTERRUPTOR TETRAPOLAR TIPO DR 25A – 30MA | und | 7 |  | 3 | 1 | 1 | 1 | 1 |  | 160.69 | 29.415 | 190.11 | 1330.77 | 1703.39 | 0.02041%
ELETRICO |  | MERC. | 16.1.163 | INTERRUPTOR TETRAPOLAR TIPO DR 40A – 30MA | und | 4 |  | 3 |  |  |  |  | 1 | 160.69 | 29.415 | 190.11 | 760.44 | 973.36 | 0.01166%
ELETRICO |  | 73781/003 | 16.1.164 | ISOLADOR EM PORCELANA 1KV, FIXAÇÃO EM PAREDE C/ PARAFUSOS E BUCHAS | und | 50 |  | 50 | [5 empty] | 54.93 | 9.46 | 64.39 | 3219.5 | 4120.96 | 0.04938%
ELETRICO |  | 73781/002 | 16.1.165 | ISOLADOR TIPO PINO CLASSE 15KV C/ PINOS P/ FIXAÇÃO | und | 9 |  | 9 | [5 empty] | 13.696 | 3.784 | 17.48 | 157.32 | 201.37 | 0.002413%
ELETRICO |  | 72123 | 16.1.166 | JANELA FIXA P/ ILUMINAÇÃO NATURAL (100X50)CM, C/ VIDRO ARAMADO DE 7,0MM DE ESPESSURA (MALHA 10X10MM) A 120CM DO PISO | und | 4 |  | 4 | [5 empty] | 81.6202 | 4.0747 | 85.7 | 342.8 | 438.78 | 0.005257%
ELETRICO |  | MERC. | 16.1.167 | LUMINÁRIA CIRCULAR DE EMBUTIR 2X26W COMPLETA COM ALETAS, PARA 2 LÂMPADAS 26W COMPACTAS, COM REFLETOR DE ALUMÍNIO | und | 30 |  | 14 | 16 |  |  |  |  | 69.84 | 29.415 | 99.26 | 2977.8 | 3811.58 | 0.04567%
ELETRICO |  | MERC. | 16.1.168 | LUMINÁRIA CIRCULAR DE EMBUTIR 2X26W COMPLETA SEM ALETAS, PARA 2 LÂMPADAS 26W COMPACTAS, COM REFLETOR DE ALUMÍNIO | und | 28 |  | 28 | [5 empty] | 44.72 | 29.415 | 74.14 | 2075.92 | 2657.18 | 0.03184%
ELETRICO |  | INSUMOS SINAPI | 16.1.169 | LUMINÁRIA CIRCULAR DE EMBUTIR PARA LÂMPADA DE VAPOR METÁLICO 1X150W COMPLETA SEM ALETAS, COM REFLETOR DE ALUMÍNIO | und | 21 |  |  | 21 |  |  |  |  | 200.33 | 29.415 | 229.75 | 4824.75 | 6175.68 | 0.07399%
ELETRICO |  | MERC. | 16.1.170 | LUMINÁRIA CIRCULAR DE EMBUTIR PARA LÂMPADA DE VAPOR METÁLICO 1X70W COMPLETA SEM ALETAS, COM REFLETOR DE ALUMÍNIO | und | 12 |  |  | 12 |  |  |  |  | 116.14 | 29.415 | 145.56 | 1746.72 | 2235.8 | 0.02679%
ELETRICO |  | MERC. | 16.1.171 | LUMINÁRIA COMPLETA A PROVA DE EXPLOSÃO (BLINDADA), P/ LÂMPADA MISTA DE 80W-SOBREPOR | und | 3 |  | 3 | [5 empty] | 67.5 | 9.805 | 77.31 | 231.93 | 296.87 | 0.003557%
ELETRICO |  | MERC. | 16.1.172 | LUMINÁRIA DE EMBUTIR 2X14W COMPLETA COM ALETAS, COM REATOR E LÂMPADAS, COM REFLETOR DE ALUMÍNIO | und | 30 |  | 5 | 10 | 7 | 4 | 4 |  | 76.1 | 29.415 | 105.52 | 3165.6 | 4051.97 | 0.04855%
ELETRICO |  | MERC. | 16.1.173 | LUMINÁRIA DE EMBUTIR 2X28W COMPLETA COM ALETAS, COM REATOR E LÂMPADAS, COM REFLETOR DE ALUMÍNIO | und | 179 |  | 15 | 14 | 56 | 47 | 47 |  | 99.76 | 29.415 | 129.18 | 23123.22 | 29597.72 | 0.3546%
ELETRICO |  | MERC. | 16.1.174 | LUMINÁRIA DE EMBUTIR 2X28W COMPLETA SEM ALETAS, COM REATOR E LÂMPADAS, COM REFLETOR DE ALUMÍNIO | und | 156 |  | 35 | 36 | 27 | 29 | 29 |  | 86.55 | 29.415 | 115.97 | 18091.32 | 23156.89 | 0.2775%
ELETRICO |  | MERC. | 16.1.175 | LUMINÁRIA DE SOBREPOR 2X28W COMPLETA SEM ALETAS, COM REATOR E LÂMPADAS, COM REFLETOR DE ALUMÍNIO | und | 24 |  | 7 | 3 | 4 | 4 | 4 | 2 | 89.81 | 29.415 | 119.23 | 2861.52 | 3662.75 | 0.04389%
ELETRICO |  | MERC. | 16.1.176 | LUMINÁRIA P/ ILUMINAÇÃO DE EMERGÊNCIA TIPO BLOCO AUTÔNOMO, C/ AUTONOMIA P/ 2 HORAS NO MINIMO, POTÊNCIA 2X8W, TIPO FLUORESCENTE | und | 1 |  | 1 | [5 empty] | 36 | 13.727 | 49.73 | 49.73 | 63.65 | 0.0007626%
ELETRICO |  | MERC. | 16.1.177 | LUMINÁRIA TIPO BALIZAR COM LÂMPADA DE EMBUTIR, PARA O AUDITORIO | und | 38 |  | 26 | 12 |  |  |  |  | 64.73 | 29.415 | 94.15 | 3577.7 | 4579.46 | 0.05487%
ELETRICO |  | INSUMOS SINAPI | 16.1.178 | LUVA EM PVC RÍGIDO Ø5" | und | 2 |  | 2 | [5 empty] | 25.76 | 7.844 | 33.6 | 67.2 | 86.02 | 0.001031%
ELETRICO |  | 72620 | 16.1.179 | LUVA METÁLICA Ø5" | und | 2 |  | 2 | [5 empty] | 102.205 | 9.055 | 111.26 | 222.52 | 284.83 | 0.003413%
ELETRICO |  | INSUMOS SINAPI | 16.1.180 | LUVA PVC RIGÍDO Ø1" | und | 10 |  | 8 |  |  |  |  | 2 | 1.18 | 3.922 | 5.1 | 51 | 65.28 | 0.0007822%
ELETRICO |  | INSUMOS SINAPI | 16.1.181 | LUVA PVC RIGÍDO Ø1.1/2" | und | 8 |  | 8 | [5 empty] | 2.48 | 4.5103 | 6.99 | 55.92 | 71.58 | 0.0008576%
ELETRICO |  | INSUMOS SINAPI | 16.1.182 | LUVA PVC RIGÍDO Ø3" | und | 5 | [6 empty] | 5 | 13.27 | 5.883 | 19.15 | 95.75 | 122.56 | 0.001468%
ELETRICO |  | INSUMOS SINAPI | 16.1.183 | LUVA PVC RIGÍDO Ø3/4" | und | 1462 |  | 321 | 260 | 290 | 285 | 290 | 16 | 0.93 | 2.9415 | 3.87 | 5657.94 | 7242.16 | 0.08677%
ELETRICO |  | INSUMOS SINAPI | 16.1.184 | LUVA PVC RIGÍDO Ø4" | und | 12 |  | 12 | [5 empty] | 25.76 | 7.844 | 33.6 | 403.2 | 516.1 | 0.006184%
ELETRICO |  | INSUMOS SINAPI | 16.1.185 | MASSA PARA CALAFETAR TIPO "SIKAFLEX", EM TUBO C/ 500GR | und | 1 |  | 1 | [5 empty] | 18.405 | 11.766 | 30.17 | 30.17 | 38.62 | 0.0004627%
ELETRICO |  | MERC. | 16.1.186 | MEDIÇÃO DE RESISTÊNCIA DE ATERRAMENTO COM EMISSÃO DE ART | und | 1 |  | 1 | [5 empty] | 0 | 450 | 450 | 450 | 576 | 0.006901% | SEM COTAÇÃO
ELETRICO |  | INSUMOS SINAPI | 16.1.187 | MEDIDOR DE ENERGIA DIGITAL ATIVA CONSUMIDA (WATT_HORA) PARA SISTEMA ELÉTRICO MONOFASICO OU TRIFASICO, CLASSE DE PRECISÃO 2. REF: SCHINEIDER ELECTRIC, MODELO: POWER LOGIC SÉRIE ME (17065) | und | 2 |  | 2 | [5 empty] | 1143.12 | 235.32 | 1378.44 | 2756.88 | 3528.81 | 0.04228%
ELETRICO |  | 74130/004 | 16.1.188 | MINIDISJUNTOR MODULAR DIN 3X50A, ICC MÍN=4,5KA (220V), REF: K32A MULTI 9 SCHNEIDER ELETRIC OU EQUIVALENTE TÉCNICO | pç | 17 |  | 17 | [5 empty] | 49.666 | 7.844 | 57.51 | 977.67 | 1251.42 | 0.01499%
ELETRICO |  | INSUMOS SINAPI | 16.1.189 | MUFLA UNIPOLAR DE PORCELANA OU TERMOCONTRÁTIL, INSTALAÇÃO INTERNA/EXTERNA, PARA CABO DE COBRE #50,0MM2 , CLASSE DE TENSÃO 15KV | und | 4 |  | 4 | [5 empty] | 348.66 | 58.83 | 407.49 | 1629.96 | 2086.35 | 0.025%
ELETRICO |  | MERC. | 16.1.190 | MULTIMEDIDOR DE GRANDEZAS ELÉTRICAS COM FIXAÇÃO NA PORTA DO QUADRO ELÉTRICO, COM MÓDULO ETHERNET TCP/IP ACOPLADO, INCLUINDO TC'S, CONEXÕES E FIXAÇÕES. REF: CCK7550 - CCK AUTOMAÇÃO OU EQUIVALENTE TÉCNICO | pç | 1 |  | 1 | [5 empty] | 1350 | 98.05 | 1448.05 | 1448.05 | 1853.5 | 0.02221%
ELETRICO |  | UFSC | 16.1.191 | NO-BREAK 600VA (FONTE DE ALIMENTAÇÃO DE RESERVA DO RELÉ SECUNDÁRIO) | und | 1 |  | 1 | [5 empty] | Fornecimento pela UFSC |  | 0 | 0 | 0 | 0%
ELETRICO |  | INSUMOS SINAPI | 16.1.192 | PARAFUSO E BUCHA Ø1.1/4"X1/4" | cento | 45 |  | 9 | 8 | 10 | 8 | 9 | 1 | 100 | 58.83 | 158.83 | 7147.35 | 9148.61 | 0.1096%
ELETRICO |  | INSUMOS SINAPI | 16.1.193 | PARAFUSO LENTILHA Ø1/4"X 1/2" | cento | 18 |  | 3 | 3 | 4 | 4 | 4 |  | 14 | 29.415 | 43.42 | 781.56 | 1000.4 | 0.01199%
ELETRICO |  | MERC. | 16.1.194 | PATCHCORD MULTILAN- UTP 4P CAT 5E | und | 1 |  | 2 | [5 empty] | 19.2 | 2.9415 | 22.14 | 22.14 | 28.34 | 0.0003396%
ELETRICO |  | MERC. | 16.1.195 | PLACA DE ADVERTÊNCIA, COM OS DIZERES "NÃO PODERÃO SER ARMAZENADOS MATERIAIS NO INTERIOR DA SUBESTAÇÃO - PROIBIDO ENTRADA C/ ADORNOS METÁLICOS (BRINCOS, ANÉIS, RELÓGIOS, ETC) ENTRADA PERMITIDA SOMENTE DE PESSOAS CAPACITADAS E AUTORIZADAS (VIDE DETALHE) | und | 1 |  | 1 | [5 empty] | 12 | 2.9415 | 14.94 | 14.94 | 19.12 | 0.0002291%
ELETRICO |  | MERC. | 16.1.196 | PLACA DE ADVERTÊNCIA, COM OS DIZERES "PERIGO ALTA TENSÃO" (28X18)CM -PADRÃO CELESC (VIDE DETALHE) | und | 6 |  | 6 | [5 empty] | 12 | 2.9415 | 14.94 | 89.64 | 114.74 | 0.001375%
ELETRICO |  | INSUMOS SINAPI | 16.1.197 | PORCA LOSANGULAR COM PINO Ø1/4" | cento | 1 |  | 1 | [5 empty] | 6 | 17.649 | 23.65 | 23.65 | 30.27 | 0.0003627%
ELETRICO |  | INSUMOS SINAPI | 16.1.198 | PORCA SEXTAVADA Ø1/4" | cento | 20 |  | 4 | 3 | 4 | 4 | 4 | 1 | 6 | 17.649 | 23.65 | 473 | 605.44 | 0.007254%
ELETRICO |  | 40678 | 16.1.199 | PORTA METÁLICA EM ARAME GALVANIZADO, (60X200)CM, 12BWG, MALHA (30X30)MM | und | 3 |  | 3 | [5 empty] | 129.973 | 52.163 | 182.14 | 546.42 | 699.42 | 0.00838%
ELETRICO |  | 74071/002 | 16.1.200 | PORTA METÁLICA, C/ VENEZIANA VENTILADA EM ESQUADRIA DE ALUMÍNIO, (1,20X2,10)M, EM DUAS FOLHAS | und | 1 |  | 1 | [5 empty] | 730.2229 | 105.3839 | 835.61 | 835.61 | 1069.58 | 0.01282%
ELETRICO |  | MERC. | 16.1.201 | PROTETOR CONTRA SURTOS ELETROMAGNÉTICOS 8KA/275VCA - 151J | und | 14 |  | 14 | [5 empty] | 48.28 | 23.532 | 71.81 | 1005.34 | 1286.84 | 0.01542%
ELETRICO |  | MERC. | 16.1.202 | QUADRO DE DISTRIBUIÇÃO GERAL - QGBT (150X90X25)CM, EM CHAPAS DE AÇO, USO INTERNO, SOBREPOR, COM BARRAMENTO DE 2X(40X10)MM E CORRENTE DE 1350A | und | 1 |  | 1 | [5 empty] | 2625.91 | 392.2 | 3018.11 | 3018.11 | 3863.18 | 0.04629%
ELETRICO |  | INSUMOS SINAPI | 16.1.203 | QUADRO DE EQUIPOTENCIALIZAÇÃO "BEP" (50X35X12)CM | und | 1 |  | 1 | [5 empty] | 173.22 | 68.635 | 241.86 | 241.86 | 309.58 | 0.003709%
ELETRICO |  | 74238/002 | 16.1.204 | QUADRO DE TELA DE PROTEÇÃO EM ARAME GALVANIZADO, 12BWG, DEVIDAMENTE LIGADO A MALHA DE ATERRAMENTO GERAL (MALHA 30X30MM), H=2,00M, (QUADRO SEM PORTA) | und | 7.2 |  | 7.2 | [5 empty] | 631.27 | 416.53 | 1047.8 | 7544.16 | 9656.52 | 0.1157%
ELETRICO |  | 74238/002 | 16.1.205 | QUADRO DE TELA DE PROTEÇÃO, EM ARAME GALVANIZADO, 12BWG, DEVIDAMENTE LIGADO A MALHA DE ATERRAMENTO GERAL (MALHA 30X30MM), FECHADO ATÉ O TETO, COM PORTA H=2,00M | m | 1.5 |  | 1.5 | [5 empty] | 631.27 | 416.53 | 1047.8 | 1571.7 | 2011.78 | 0.0241%
ELETRICO |  | 74052/003 | 16.1.206 | QUADRO METÁLICO (20X20X12)CM, PARA SOBREPOR PARA COMANDO DO ELEVADOR | und | 2 |  | 2 | [5 empty] | 40.7285 | 32.1315 | 72.86 | 145.72 | 186.52 | 0.002235%
ELETRICO |  | INSUMOS SINAPI | 16.1.207 | QUADRO METÁLICO (40X40X20)CM, DE SOBREPOR PARA QUADRO DE COMANDO DA MOTOBOMBA, COMPLETO | und | 2 |  | 2 | [5 empty] | 173.22 | 68.635 | 241.86 | 483.72 | 619.16 | 0.007419%
ELETRICO |  | 74131/003 | 16.1.208 | QUADRO METÁLICO 1Ø, SOBREPOR, P/ 12 DISJUNTORES DIN COMPLETO, COM BARRAMENTO (15X2)MM -140A ICC= 15,0KA E TRILHO PARA DISJUNTORES DIN, COM PARAFUSOS DE FIXAÇÃO E IDENTIFICAÇÃO DOS CIRCUITOS | und | 2 |  | 2 | [5 empty] | 33.74 | 47.3 | 81.04 | 162.08 | 207.46 | 0.002486%
ELETRICO |  | 74131/003 | 16.1.209 | QUADRO METÁLICO 3Ø, SOBREPOR, P/ 12 DISJUNTORES DIN COMPLETO, COM BARRAMENTO (15X2)MM -140A ICC= 5,0KA E TRILHO PARA DISJUNTORES DIN, COM PARAFUSOS DE FIXAÇÃO E IDENTIFICAÇÃO DOS CIRCUITOS | und | 3 |  |  | 1 |  | 1 | 1 |  | 33.74 | 47.3 | 81.04 | 243.12 | 311.19 | 0.003729%
ELETRICO |  | 74131/004 | 16.1.210 | QUADRO METÁLICO 3Ø, SOBREPOR, P/ 15 DISJUNTORES DIN COMPLETO, COM BARRAMENTO (15X2)MM -140A ICC= 5,0KA E TRILHO PARA DISJUNTORES DIN, COM PARAFUSOS DE FIXAÇÃO E IDENTIFICAÇÃO DOS CIRCUITOS | und | 1 |  |  |  | 1 |  |  |  | 192.08 | 56.76 | 248.84 | 248.84 | 318.52 | 0.003816%
ELETRICO |  | 74131/004 | 16.1.211 | QUADRO METÁLICO 3Ø, SOBREPOR, P/ 15 DISJUNTORES DIN COMPLETO, COM BARRAMENTO (50X10)MM -820A ICC= 35,0KA E TRILHO PARA DISJUNTORES DIN, COM PARAFUSOS DE FIXAÇÃO E IDENTIFICAÇÃO DOS CIRCUITOS | und | 1 | [6 empty] | 1 | 192.08 | 56.76 | 248.84 | 248.84 | 318.52 | 0.003816%
ELETRICO |  | 74131/005 | 16.1.212 | QUADRO METÁLICO 3Ø, SOBREPOR, P/ 21 DISJUNTORES DIN COMPLETO, COM BARRAMENTO (15X2)MM -140A ICC= 5,0KA E TRILHO PARA DISJUNTORES DIN, COM PARAFUSOS DE FIXAÇÃO E IDENTIFICAÇÃO DOS CIRCUITOS | und | 1 | [5 empty] | 1 |  | 225.3 | 66.22 | 291.52 | 291.52 | 373.15 | 0.004471%
ELETRICO |  | 74131/005 | 16.1.213 | QUADRO METÁLICO 3Ø, SOBREPOR, P/ 25 DISJUNTORES DIN COMPLETO, COM BARRAMENTO (15X2)MM -140A ICC= 5,0KA E TRILHO PARA DISJUNTORES DIN, COM PARAFUSOS DE FIXAÇÃO E IDENTIFICAÇÃO DOS CIRCUITOS | und | 1 |  |  |  | 1 |  |  |  | 225.3 | 66.22 | 291.52 | 291.52 | 373.15 | 0.004471%
ELETRICO |  | 74131/006 | 16.1.214 | QUADRO METÁLICO 3Ø, SOBREPOR, P/ 30 DISJUNTORES DIN COMPLETO, COM BARRAMENTO (15X2)MM -140A ICC= 5,0KA E TRILHO PARA DISJUNTORES DIN, COM PARAFUSOS DE FIXAÇÃO E IDENTIFICAÇÃO DOS CIRCUITOS | und | 1 |  |  |  |  | 1 |  |  | 324.95 | 94.6 | 419.55 | 419.55 | 537.02 | 0.006434%
ELETRICO |  | 74131/007 | 16.1.215 | QUADRO METÁLICO 3Ø, SOBREPOR, P/ 35 DISJUNTORES DIN COMPLETO, COM BARRAMENTO (15X2)MM -140A ICC= 15,0KA E TRILHO PARA DISJUNTORES DIN, COM PARAFUSOS DE FIXAÇÃO E IDENTIFICAÇÃO DOS CIRCUITOS | und | 1 |  | 1 | [5 empty] | 365.77 | 113.52 | 479.29 | 479.29 | 613.49 | 0.007351%
ELETRICO |  | 74131/007 | 16.1.216 | QUADRO METÁLICO 3Ø, SOBREPOR, P/ 35 DISJUNTORES DIN COMPLETO, COM BARRAMENTO (15X2)MM -140A ICC= 5,0KA E TRILHO PARA DISJUNTORES DIN, COM PARAFUSOS DE FIXAÇÃO E IDENTIFICAÇÃO DOS CIRCUITOS | und | 3 |  |  | 1 | 1 |  | 1 |  | 365.77 | 113.52 | 479.29 | 1437.87 | 1840.47 | 0.02205%
ELETRICO |  | 74131/007 | 16.1.217 | QUADRO METÁLICO 3Ø, SOBREPOR, P/ 40 DISJUNTORES DIN COMPLETO, COM BARRAMENTO (50X10)MM -820A ICC= 35,0KA E TRILHO PARA DISJUNTORES DIN, COM PARAFUSOS DE FIXAÇÃO E IDENTIFICAÇÃO DOS CIRCUITOS | und | 1 |  | 1 | [5 empty] | 365.77 | 113.52 | 479.29 | 479.29 | 613.49 | 0.007351%
ELETRICO |  | 74131/008 | 16.1.218 | QUADRO METÁLICO 3Ø, SOBREPOR, P/ 50 DISJUNTORES DIN COMPLETO, COM BARRAMENTO (15X2)MM -140A ICC= 5,0KA E TRILHO PARA DISJUNTORES DIN, COM PARAFUSOS DE FIXAÇÃO E IDENTIFICAÇÃO DOS CIRCUITOS | und | 1 |  |  |  |  | 1 |  |  | 511.16 | 122.98 | 634.14 | 634.14 | 811.7 | 0.009725%
ELETRICO |  | INSUMOS SINAPI | 16.1.219 | QUADRO METÁLICO 3Ø, SOBREPOR, P/ 80 DISJUNTORES DIN COMPLETO, COM BARRAMENTO (20X5)MM -295A ICC= 15,0KA E TRILHO PARA DISJUNTORES DIN, COM PARAFUSOS DE FIXAÇÃO E IDENTIFICAÇÃO DOS CIRCUITOS | und | 1 |  | 1 | [5 empty] | 634.47 | 98.05 | 732.52 | 732.52 | 937.63 | 0.01123%
ELETRICO |  | MERC. | 16.1.220 | QUADRO METÁLICO PADRONIZADO, DIMENSÕES (40X60X24)CM P/ CORREÇÃO DO FATOR DE POTÊNCIA COM OS CAPACITORES E A PROTEÇÃO GERAL - (BANCO COMPLETO (12,5 KVAR)) - PRÓPRIO P/ PISO | und | 1 |  | 1 | [5 empty] | 9337.94 | 58.83 | 9396.77 | 9396.77 | 12027.87 | 0.1441%
ELETRICO |  | INSUMOS SINAPI | 16.1.221 | QUADRO MODULAR EM PVC DE EMBUTIR COR BRANCA, COM PORTA OPACA, CAPACIDADE PARA 24 MÓDULOS DE 18MM, BARRAMENTOS TIPO PENTE, BARRAMENTO NEUTRO, BARRAMENTO TERRA E DEMAIS ACESSÓRIOS PARA MONTAGEM DO QUADRO VISANDO ATENDER NORMA IEC-60439-1/60439-3 | und | 2 |  |  | 2 |  |  |  |  | 167.94 | 58.83 | 226.77 | 453.54 | 580.53 | 0.006956%
ELETRICO |  | MERC. | 16.1.222 | REDUÇÃO CONCENTRICA PARA ELETROCALHA METÁLICA DE 150/50MM | und | 2 |  | 2 | [5 empty] | 8.75 | 4.9025 | 13.65 | 27.3 | 34.94 | 0.0004186%
ELETRICO |  | INSUMOS SINAPI | 16.1.223 | REGULAGEM DOS RELÉS DO DISJUNTOR DE MÉDIA TENSÃO, CONFORME INDICAÇÃO EM MEMORIAL DESCRITIVO | und | 1 |  | 1 | [5 empty] | 0 | 352.98 | 352.98 | 352.98 | 451.81 | 0.005413%
ELETRICO |  | INSUMOS SINAPI | 16.1.224 | RELÉ DIGITAL SECUNDÁRIO DE SOBRECORRENTE PEXTRON URPE_7104_5A_60HZ_72...250 VCA/VCC | und | 1 |  | 1 | [5 empty] | 68.88 | 29.415 | 98.3 | 98.3 | 125.82 | 0.001508%
ELETRICO |  | MERC. | 16.1.225 | SAÍDA HORIZONTAL PARA ELETRODUTO Ø1" | und | 2 | [6 empty] | 2 | 2.25 | 2.9415 | 5.19 | 10.38 | 13.29 | 0.0001592%
ELETRICO |  | MERC. | 16.1.226 | SAÍDA HORIZONTAL PARA ELETRODUTO Ø3/4" | und | 210 |  | 40 | 38 | 40 | 45 | 45 | 2 | 0.64 | 2.3532 | 2.99 | 627.9 | 803.71 | 0.00963%
ELETRICO |  | 74130/001 | 16.1.227 | SECCIONADOR MODULAR DIN 1X16A REF: INTERRUPTOR DE CARGA I MULTI 9 SCHNEIDER ELECTRIC | und | 10 |  |  | 10 |  |  |  |  | 6.9037 | 1.4663 | 8.37 | 83.7 | 107.14 | 0.001284%
ELETRICO |  | MERC. | 16.1.228 | SENSOR DE PRESEÇA LOCADO NO TETO | und | 11 |  | 2 | 2 | 2 | 2 | 2 | 1 | 38 | 12.7465 | 50.75 | 558.25 | 714.56 | 0.008562%
ELETRICO |  | MERC. | 16.1.229 | SUPORTE DE SUSPENÇÃO (BALANCINHO) P/ ELETROCALHA 150X50MM | und | 258 |  | 51 | 36 | 51 | 51 | 51 | 18 | 2.26 | 3.5298 | 5.79 | 1493.82 | 1912.09 | 0.02291%
ELETRICO |  | MERC. | 16.1.230 | SUPORTE DE SUSPENÇÃO (BALANCINHO) P/ ELETROCALHA 50X50MM | und | 21 |  | 21 | [5 empty] | 1.23 | 2.9415 | 4.17 | 87.57 | 112.09 | 0.001343%
ELETRICO |  | MERC. | 16.1.231 | SUPORTE METÁLICO ZZ P/ FIXAÇÃO DA ELETROCALHA NA LAJE | und | 279 |  | 72 | 36 | 51 | 51 | 51 | 18 | 2.26 | 3.5298 | 5.79 | 1615.41 | 2067.72 | 0.02477%
ELETRICO |  | MERC. | 16.1.232 | SUPORTE P/ ISOLADORES TIPO PINO - 15,0KV (USO EM SUBESTAÇÃO ABRIGADA) | und | 5 |  | 5 | [5 empty] | 200 | 78.44 | 278.44 | 1392.2 | 1782.02 | 0.02135%
ELETRICO |  | MERC. | 16.1.233 | SUPORTE P/ MUFLAS, PADRÃO CELESC, USO INTERNO (110X30)CM- (METÁLICO) | und | 1 |  | 1 | [5 empty] | 200 | 78.44 | 278.44 | 278.44 | 356.4 | 0.00427%
ELETRICO |  | 72335 | 16.1.234 | TAMPA CEGA PARA CAIXA 4X2" DE EMBUTIR | und | 22 |  | 6 | 2 | 6 | 5 | 3 |  | 1.672 | 0.788 | 2.46 | 54.12 | 69.27 | 0.00083%
ELETRICO |  | 72335 | 16.1.235 | TAMPA CEGA PARA CONDULETE Ø3/4" | und | 738 |  | 165 | 142 | 124 | 144 | 163 |  | 1.672 | 0.788 | 2.46 | 1815.48 | 2323.81 | 0.02784%
ELETRICO |  | 72335 | 16.1.236 | TAMPA PARA CONDULETE Ø3/4" C/ 1 SEÇÃO REDONDA | und | 3 |  | 3 | [5 empty] | 1.672 | 0.788 | 2.46 | 7.38 | 9.45 | 0.0001132%
ELETRICO |  | 72335 | 16.1.237 | TAMPA PARA CONDULETE Ø3/4" C/ 1 SEÇÃO RETANGULAR | und | 1 |  | 1 | [5 empty] | 1.672 | 0.788 | 2.46 | 2.46 | 3.15 | 3.774e-05%
ELETRICO |  | MERC. | 16.1.238 | TE HORIZONTAL 90° PARA ELETROCALHA 150X50MM | und | 18 |  | 5 | 2 | 3 | 3 | 3 | 2 | 7.89 | 4.9025 | 12.79 | 230.22 | 294.68 | 0.003531%
ELETRICO |  | INSUMOS SINAPI | 16.1.239 | TERMINAL RETO | und | 6 |  | 6 | [5 empty] | 6.54 | 4.9025 | 11.44 | 68.64 | 87.86 | 0.001053%
ELETRICO |  | INSUMOS SINAPI | 16.1.240 | TERMINAL SAPATA P/ CABO DE COBRE NU #25,0MM2 | und | 25 |  | 25 | [5 empty] | 2.99 | 2.9415 | 5.93 | 148.25 | 189.76 | 0.002274%
ELETRICO |  | 72260 | 16.1.241 | TERMINAL TIPO SAPATA 16MM² | und | 60 |  | 15 | 15 | 15 | 15 |  |  | 2.807 | 5.883 | 8.69 | 521.4 | 667.39 | 0.007996%
ELETRICO |  | INSUMOS SINAPI | 16.1.242 | TOMADA 2P+T - 10A/250V, PARA CAIXA 4X2" DE EMBUTIR | und | 3 |  | 3 | [5 empty] | 13.05 | 7.844 | 20.89 | 62.67 | 80.22 | 0.0009612%
ELETRICO |  | INSUMOS SINAPI | 16.1.243 | TOMADA 2P+T PADRÃO BRASILEIRO (NBR 14136), MODULAR, 10A/250V, FACE MARFIM, PARA CAIXA DE PISO REF: MOPA OU EQUIVALENTE TÉCNICO | und | 27 |  |  | 23 | 4 |  |  |  | 17.65 | 7.844 | 25.49 | 688.23 | 880.93 | 0.01055%
ELETRICO |  | INSUMOS SINAPI | 16.1.244 | TOMADA 2P+T PADRÃO BRASILEIRO (NBR 14136), MODULAR, 20A/250V, FACE MARFIM REF: MOPA OU EQUIVALENTE TÉCNICO | und | 99 |  | 61 | 23 | 4 | 1 | 10 |  | 13.05 | 7.844 | 20.89 | 2068.11 | 2647.18 | 0.03172%
ELETRICO |  | INSUMOS SINAPI | 16.1.245 | TOMADA 2P+T PADRÃO BRASILEIRO (NBR 14136), HASTE LONGA, 10A/250V, FACE PRETA | und | 542 |  | 98 | 88 | 128 | 118 | 108 | 2 | 13.05 | 7.844 | 20.89 | 11322.38 | 14492.65 | 0.1736%
ELETRICO |  | 72339 | 16.1.246 | TOMADA SIMPLES 4P+T-32A, COM SUPORTE PARA CONDULETE | und | 1 |  |  | 1 |  |  |  |  | 16.7155 | 8.8245 | 25.54 | 25.54 | 32.69 | 0.0003917%
ELETRICO |  | MERC. | 16.1.247 | TRANSFORMADOR DE CORRENTE "TC", RELAÇÃO DE TRANSFORMAÇÃO - RTC 200/5 PARA PROTEÇÃO, COM FT=1,2 | und | 3 |  | 3 | [5 empty] | 102.35 | 35.298 | 137.65 | 412.95 | 528.58 | 0.006333%
ELETRICO |  | 73857/009 | 16.1.248 | TRANSFORMADOR DE FORÇA TRIFÁSICO, A SECO, ENCAPSULADO POTÊNCIA 750KVA, 13,8KV - 380/220V, 60HZ, TAP 5%, DIMENSÕES (152X199X186)CM, COM RODAS DIRECIONAIS, | und | 1 |  | 1 | [5 empty] | 44237.65 | 94.6 | 44332.25 | 44332.25 | 56745.28 | 0.6799%
ELETRICO |  | MERC. | 16.1.249 | TRANSFORMADOR DE POTENCIAL "TP", RELAÇÃO DE TRANSFORMAÇÃO 1500/115 = 120 PARA PROTEÇÃO | und | 1 |  | 1 | [5 empty] | 420.15 | 58.83 | 478.98 | 478.98 | 613.09 | 0.007346%
ELETRICO |  | MERC. | 16.1.250 | VERGALHÃO ROSCA TOTAL 1/4"X3000MM | br | 50 |  | 10 | 10 | 10 | 10 | 10 |  | 3.78 | 3.922 | 7.7 | 385 | 492.8 | 0.005905%
ELETRICO |  | MERC. | 16.1.251 | VERIFICAÇÃO FINAL DAS INSTALAÇÕES ELÉTRICAS E CONFECÇÃO DE PRONTUÁRIO, COM EMISSÃO DE LAUDOS E ART'S | und | 1 |  | 1 | [5 empty] | 0 | 3500 | 3500 | 3500 | 4480 | 0.05368% | SEM COTAÇÃO
ELETRICO |  | MERC. | 16.1.252 | VOLTÍMETRO DIGITAL (0 A 500V) P/ CORRENTE ALTERNADA - 60HZ | und | 2 |  | 2 | [5 empty] | 233.84 | 23.532 | 257.37 | 514.74 | 658.87 | 0.007894%
|  |  | 16.2 | PROJETO DE CABEAMENTO ESTRUTURADO (ECE)
ELETRICO |  | INSUMOS SINAPI | 16.2.1 | ABRAÇADEIRA PVC 1" | und | 125 |  | 15 | 15 | 35 | 35 | 25 |  | 0.74 | 0.9805 | 1.72 | 215 | 275.2 | 0.003297%
ELETRICO |  | INSUMOS SINAPI | 16.2.2 | ABRAÇADEIRA PVC 2" | und | 6 |  |  | 6 |  |  |  |  | 0.53 | 0.9805 | 1.51 | 9.06 | 11.6 | 0.000139%
ELETRICO |  | INSUMOS SINAPI | 16.2.3 | ABRAÇADEIRA PVC 3" | und | 4 |  | 4 | [5 empty] | 1.4 | 0.9805 | 2.38 | 9.52 | 12.19 | 0.0001461%
ELETRICO |  | INSUMOS SINAPI | 16.2.4 | ABRAÇADEIRA PVC 3/4" | und | 295 |  | 25 | 40 | 80 | 90 | 60 |  | 0.53 | 0.9805 | 1.51 | 445.45 | 570.18 | 0.006832%
ELETRICO |  | MERC. | 16.2.5 | ADAPTADOR PARA CONDULETE EM PVC - Ø3/4" | und | 480 |  | 80 | 100 | 100 | 100 | 100 |  | 0.35 | 0.9805 | 1.33 | 638.4 | 817.15 | 0.009791%
ELETRICO |  | MERC. | 16.2.6 | ARAME GUIA PARA TUBULAÇÃO 3" | m | 200 |  | 200 | [5 empty] | 0.27 | 0.5883 | 0.86 | 172 | 220.16 | 0.002638%
ELETRICO |  | INSUMOS SINAPI | 16.2.7 | ARRUELA DE PRESSÃO Ø1/4" | cento | 25 |  | 5 | 5 | 5 | 5 | 5 |  | 128 | 98.05 | 226.05 | 5651.25 | 7233.6 | 0.08667%
ELETRICO |  | INSUMOS SINAPI | 16.2.8 | ARRUELA E BUCHA DE ALUMÍNIO 1" | und | 59 |  | 8 | 15 | 15 | 15 | 6 |  | 0.84 | 0.9805 | 1.82 | 107.38 | 137.45 | 0.001647%
ELETRICO |  | INSUMOS SINAPI | 16.2.9 | ARRUELA E BUCHA DE ALUMÍNIO 2" | und | 4 |  |  | 4 |  |  |  |  | 1.87 | 0.9805 | 2.85 | 11.4 | 14.59 | 0.0001748%
ELETRICO |  | INSUMOS SINAPI | 16.2.10 | ARRUELA E BUCHA DE ALUMÍNIO 3/4" | und | 85 |  | 20 | 20 | 15 | 15 | 15 |  | 0.56 | 0.9805 | 1.54 | 130.9 | 167.55 | 0.002008%
ELETRICO |  | INSUMOS SINAPI | 16.2.11 | ARRUELA LISA Ø1/4" | cento | 25 |  | 5 | 5 | 5 | 5 | 5 |  | 45 | 98.05 | 143.05 | 3576.25 | 4577.6 | 0.05485%
ELETRICO |  | 72251 | 16.2.12 | CABO 16MM COR VERDE PARA ATERRAMENTO | m | 500 |  | 100 | 200 |  |  | 200 |  | 5.5707 | 2.5493 | 8.12 | 4060 | 5196.8 | 0.06227%
ELETRICO |  | MERC. | 16.2.13 | CABO CTP-APL-G-100P, CERTIFICAÇÃO ANATEL | m | 600 |  | 200 |  | 200 | 200 |  |  | 15.147 | 2.3532 | 17.5 | 10500 | 13440 | 0.161%
ELETRICO |  | MERC. | 16.2.14 | CABO DE FIBRA ÓTICA MULTIMODO, REF.: FURUKAWA MOD. CABO FIBER-LAN INT/EXT | m | 200 |  | 200 | [5 empty] | 4.7226 | 1.7649 | 6.49 | 1298 | 1661.44 | 0.01991%
ELETRICO |  | MERC. | 16.2.15 | CABO RGB SVGA BLINDADO COM FILTRO SERIAL, PARA USO NOS PROJETORES MULTIMÍDIA. | m | 165 |  |  | 50 |  | 100 | 15 |  | 4.4778 | 1.961 | 6.44 | 1062.6 | 1360.13 | 0.0163%
ELETRICO |  | MERC. | 16.2.16 | CABO UTP CATEGORIA 6 BLINDADO | m | 14300 |  | 2300 | 2000 | 3000 | 3500 | 3500 |  | 5.9058 | 1.961 | 7.87 | 112541 | 144052.48 | 1.726%
ELETRICO |  | INSUMOS SINAPI | 16.2.17 | CAIXA (4X4)", COM TAMPA, FABRICADA EM PVC ANTI-CHAMA | und | 21 |  | 1 | 3 | 7 | 7 | 3 |  | 1.92 | 3.922 | 5.84 | 122.64 | 156.98 | 0.001881%
ELETRICO |  | INSUMOS SINAPI | 16.2.18 | CAIXA (4X4)", COM TAMPA, METÁLICA | und | 1 |  |  | 1 |  |  |  |  | 1.92 | 3.922 | 5.84 | 5.84 | 7.48 | 8.962e-05%
ELETRICO |  | INSUMOS SINAPI | 16.2.19 | CAIXA 15X15X12CM, COM TAMPA CEGA, FABRICADA EM PVC ANTI-CHAMA | und | 2 |  | 2 | [5 empty] | 8.44 | 4.9025 | 13.34 | 26.68 | 34.15 | 0.0004092%
ELETRICO |  | INSUMOS SINAPI | 16.2.20 | CAIXA 30X30X12CM, COM TAMPA CEGA, FABRICADA EM PVC ANTI-CHAMA | und | 1 |  |  | 1 |  |  |  |  | 15.19 | 6.8635 | 22.05 | 22.05 | 28.22 | 0.0003381%
ELETRICO |  | INSUMOS SINAPI | 16.2.21 | CAIXA 40X40X12CM, COM TAMPA CEGA, METÁLICA | und | 1 |  | 1 | [5 empty] | 30 | 9.805 | 39.81 | 39.81 | 50.96 | 0.0006106%
ELETRICO |  | 74052/001 | 16.2.22 | CAIXA 60X60X12CM, COM TAMPA CEGA, METÁLICA | und | 4 |  | 4 | [5 empty] | 118.055 | 48.275 | 166.33 | 665.32 | 851.61 | 0.0102%
ELETRICO |  | 72289 | 16.2.23 | CAIXA DE PASSAGEM EM ALVENARIA (85X65X80)CM - PADRÃO CONCESSIONÁRIA DE ENERGIA, COM TAMPA (70X46)CM | und | 2 |  | 2 | [5 empty] | 106.4804 | 118.7296 | 225.21 | 450.42 | 576.54 | 0.006908%
ELETRICO |  | INSUMOS SINAPI | 16.2.24 | CAIXA METÁLICA DE PISO PARA 1 TOMADA DE REDE RJ45 | und | 4 |  | 2 |  |  |  | 2 |  | 1.67 | 3.922 | 5.59 | 22.36 | 28.62 | 0.0003429%
ELETRICO |  | INSUMOS SINAPI | 16.2.25 | CAIXA METÁLICA DE PISO PARA 2 TOMADA DE REDE RJ45 | und | 18 |  | 6 |  | 4 | 1 | 7 |  | 1.67 | 3.922 | 5.59 | 100.62 | 128.79 | 0.001543%
ELETRICO |  | 74043/001 | 16.2.26 | CONDULETE MULTIPLAS FUNÇÕES, DIÂMETRO DE 3/4", SEM ROSCA, FABRICADO EM PVC | und | 295 |  | 80 | 55 | 55 | 55 | 50 |  | 5.687 | 5.883 | 11.57 | 3413.15 | 4368.83 | 0.05235%
ELETRICO |  | MERC. | 16.2.27 | CONECTOR DB15 MACHO X DB15 MACHO + CAPA PLÁSTICA, PARA APLICAÇÃO NO CABO RGB SVGA DOS PROJETORES. | und | 18 |  |  | 6 |  | 10 | 2 |  | 11.8 | 2.9415 | 14.74 | 265.32 | 339.61 | 0.004069%
ELETRICO |  | MERC. | 16.2.28 | CONECTOR FÊMEA RJ45 CAT 6, JACK MODULAR, CONEXÃO IDC, TOMADA DE LÓGICA PARA MONTAGEM EM TAMPA (ESPELHO) DE CAIXAS OU CONDULETES. PORTA ETIQUETA T568A/B PARA AUXILIAR A IDENTIFICAÇÃO DA TOMADA, COR: BRANCO/BEGE. EMBALAGEM COM 01 UNIDADE | und | 275 |  | 44 | 43 | 59 | 69 | 60 |  | 23 | 2.9415 | 25.94 | 7133.5 | 9130.88 | 0.1094%
ELETRICO |  | MERC. | 16.2.29 | CONECTOR MACHO RJ45 CAT 6. MONTAGEM DOS CABOS DE BACKBONE DE LÓGICA, NAS CONEXÕES FRONTAIS DE PATCH PANEL. EMBALAGEM COM 01 UNIDADE. REF.: FURUKAWA, PANDUIT OU EQUIVALENTE | und | 4 | [5 empty] | 4 |  | 108 | 2.9415 | 110.94 | 443.76 | 568.01 | 0.006806%
ELETRICO |  | INSUMOS SINAPI | 16.2.30 | CURVA 90° PVC RIGÍDO 1" | und | 54 |  | 8 | 10 | 15 | 15 | 6 |  | 2.48 | 3.922 | 6.4 | 345.6 | 442.37 | 0.0053%
ELETRICO |  | INSUMOS SINAPI | 16.2.31 | CURVA 90° PVC RIGÍDO 2" | und | 2 |  |  | 2 |  |  |  |  | 5.77 | 4.9025 | 10.67 | 21.34 | 27.32 | 0.0003273%
ELETRICO |  | INSUMOS SINAPI | 16.2.32 | CURVA 90° PVC RIGÍDO 3" | und | 2 |  | 2 | [5 empty] | 16.49 | 5.883 | 22.37 | 44.74 | 57.27 | 0.0006862%
ELETRICO |  | INSUMOS SINAPI | 16.2.33 | CURVA 90° PVC RIGÍDO 3/4" | und | 140 |  | 20 | 25 | 35 | 25 | 35 |  | 1.49 | 2.9415 | 4.43 | 620.2 | 793.86 | 0.009512%
ELETRICO |  | MERC. | 16.2.34 | CURVA DE INVERSÃO PARA ELETROCALHA 150X50MM | und | 5 |  | 2 |  | 1 | 1 | 1 |  | 5.43 | 3.922 | 9.35 | 46.75 | 59.84 | 0.000717%
ELETRICO |  | MERC. | 16.2.35 | CURVA DE INVERSÃO PARA ELETROCALHA DE 200X50MM | und | 3 |  |  | 3 |  |  |  |  | 20.71 | 6.8635 | 27.57 | 82.71 | 105.87 | 0.001268%
ELETRICO |  | MERC. | 16.2.36 | CURVA HORIZONTAL 45° PARA ELETROCALHA DE 150X50MM | und | 6 |  |  |  | 2 | 2 | 2 |  | 17.19 | 5.883 | 23.07 | 138.42 | 177.18 | 0.002123%
ELETRICO |  | MERC. | 16.2.37 | CURVA HORIZONTAL 90° PARA ELETROCALHA DE 150X50MM | und | 3 |  |  |  | 1 | 1 | 1 |  | 17.19 | 5.883 | 23.07 | 69.21 | 88.59 | 0.001061%
ELETRICO |  | MERC. | 16.2.38 | CURVA HORIZONTAL 90° PARA ELETROCALHA DE 200X50MM | und | 1 |  |  | 1 |  |  |  |  | 20.71 | 6.8635 | 27.57 | 27.57 | 35.29 | 0.0004228%
ELETRICO |  | MERC. | 16.2.39 | ELETROCALHA METÁLICA 150X50X3000MM | pç | 75 |  | 15 | 10 | 17 | 17 | 16 |  | 29.9 | 19.61 | 49.51 | 3713.25 | 4752.96 | 0.05695%
ELETRICO |  | MERC. | 16.2.40 | ELETROCALHA METÁLICA 200X50X3000MM | br | 14 |  | 6 | 8 |  |  |  |  | 46 | 23.532 | 69.53 | 973.42 | 1245.98 | 0.01493%
ELETRICO |  | INSUMOS SINAPI | 16.2.41 | ELETRODUTO CORRUGADO FLEXIVEL 3" | m | 200 |  | 200 | [5 empty] | 9.18 | 4.9025 | 14.08 | 2816 | 3604.48 | 0.04319%
ELETRICO |  | 72934 | 16.2.42 | ELETRODUTO CORRUGADO FLEXIVEL 3/4" | m | 100 |  | 50 |  | 15 | 5 | 30 |  | 0.9368 | 2.3532 | 3.29 | 329 | 421.12 | 0.005046%
ELETRICO |  | 74252/001 | 16.2.43 | ELETRODUTO PVC RÍGIDO 1" | br | 60 |  | 10 | 10 | 15 | 15 | 10 |  | 7.641 | 17.649 | 25.29 | 1517.4 | 1942.27 | 0.02327%
ELETRICO |  | 55866 | 16.2.44 | ELETRODUTO PVC RÍGIDO 2" | br | 2 |  |  | 2 |  |  |  |  | 18.198 | 39.732 | 57.93 | 115.86 | 148.3 | 0.001777%
ELETRICO |  | 55867 | 16.2.45 | ELETRODUTO PVC RÍGIDO 3" | br | 2 |  | 2 | [5 empty] | 46.02 | 56.76 | 102.78 | 205.56 | 263.12 | 0.003153%
ELETRICO |  | 74044/001 | 16.2.46 | ELETRODUTO PVC RÍGIDO 3/4" | br | 146 |  | 15 | 25 | 40 | 40 | 26 |  | 7.7955 | 8.8245 | 16.62 | 2426.52 | 3105.95 | 0.03721%
ELETRICO |  | MERC. | 16.2.47 | EMENDA INTERNA EM L PARA PERFILADO 38X38MM | und | 2 |  |  | 2 |  |  |  |  | 0.78 | 1.961 | 2.74 | 5.48 | 7.01 | 8.399e-05%
ELETRICO |  | MERC. | 16.2.48 | EMENDA PARA ELETROCALHA 150X50MM | und | 75 |  | 15 | 10 | 17 | 17 | 16 |  | 3.65 | 1.961 | 5.61 | 420.75 | 538.56 | 0.006453%
ELETRICO |  | MERC. | 16.2.49 | EMENDA PARA ELETROCALHA METÁLICA 200X50MM | und | 14 |  | 6 | 8 |  |  |  |  | 3.69 | 1.961 | 5.65 | 79.1 | 101.25 | 0.001213%
ELETRICO |  | MERC. | 16.2.50 | EMENDA PARA PERFILADO 38X38MM | und | 44 |  | 3 | 18 | 7 | 9 | 7 |  | 0.78 | 1.961 | 2.74 | 120.56 | 154.32 | 0.001849%
ELETRICO |  | MERC. | 16.2.51 | FITA ISOLANTE 19 MM X 10 METROS,AUTO FUSÃO, PARA ISOLAÇÃO DE FIOS ATE 750V, CLASSE DE TEMPERATURA DE 90° C, APROVADA PELA NORMA NBR 5037 E UTILIZAÇÃO RECOMENDADA PARA NORMA NBR 5410, COM IMPRESSÃO AO LONGO DA FITA, COR: PRETO, EMBALAGEM COM 01 PEÇA, REF.: PIRELLI OU EQUIVALENTE | und | 1 | [5 empty] | 1 |  | 2.2 | 3.922 | 6.12 | 6.12 | 7.83 | 9.382e-05%
ELETRICO |  | MERC. | 16.2.52 | GAVETA DE VENTILAÇÃO PARA RACK 19" (EXAUSTOR). EQUIPAMENTO UTILIZADO PARA EXAUSTÃO DO AR QUENTE EM RACKS FECHADOS, PERMITINDO O PERFEITO FUNCIONAMENTO DOS EQUIPAMENTOS. INSTALADO NO TETO DO RACK. FORNECIMENTO PADRÃO: FABRICADA EM: CHAPA DE AÇO SAE 1010/1020#20, ACABAMENTO : PINTURA EPÓXI PÓ TEXTURIZADO, CORES: GRAFITE / BEGE, KIT COM 02 OU 04 VENTILADORES COM CHAVE LIGA/DESLIGA, 01X KIT COM 04 VENTILADORES PARA RACK DE PISO E 13X KITS COM 02 VENTILADORES PARA RACK DE PAREDE, PORTA FUSÍVEL, CHAVE COMUTADORA 110/220 V, CABO 3 X 1,0MM COM 2,5M DE COMPRIMENTO REF.: TRIUNFO, TAUNOS OU EQUIVALENTE | und | 2 | [5 empty] | 2 |  | 3001.295 | 313.76 | 3315.06 | 6630.12 | 8486.55 | 0.1017%
ELETRICO |  | INSUMOS SINAPI | 16.2.53 | KIT DE MONTAGEM PARA RACK (FIXAÇÃO EM PERFIL DE AÇO PERFURADO) COM 50 PORCAS-GAIOLA M5 BICROMATIZADA, 50 PARAFUSOS PHILIPS M5X13MM PHILIPS NIQUELADO, 50 ARRUELAS LISAS NIQUELADAS REF.: CÓDIGO MMAC301010500 DA KNURR OU EQUIVALENTE | und | 2 | [5 empty] | 2 |  | 196 | 98.05 | 294.05 | 588.1 | 752.77 | 0.009019%
ELETRICO |  | MERC. | 16.2.54 | KIT ORGANIZADOR DE CABOS EM VELCRO, UTILIZADO PARA: • AMARRAÇÃO DE FIOS • CABOS DE COMPUTADOR • CHICOTES ELÉTRICOS. REF.: CLONE, MODELO 20002,CONJUNTO COM 10 UNIDADES, COR: PRETO, COMPRIMENTO: 18CM LARGURA: 2CM, OU EQUIVALENTE | und | 100 | [5 empty] | 100 |  | 19 | 4.9025 | 23.9 | 2390 | 3059.2 | 0.03665%
ELETRICO |  | INSUMOS SINAPI | 16.2.55 | LUVA PVC RIGÍDO 1" | und | 145 |  | 20 | 25 | 40 | 40 | 20 |  | 1.18 | 3.922 | 5.1 | 739.5 | 946.56 | 0.01134%
ELETRICO |  | INSUMOS SINAPI | 16.2.56 | LUVA PVC RIGÍDO 2" | und | 4 |  |  | 4 |  |  |  |  | 4.72 | 4.9025 | 9.62 | 38.48 | 49.25 | 0.0005901%
ELETRICO |  | INSUMOS SINAPI | 16.2.57 | LUVA PVC RIGÍDO 3" | und | 4 |  | 4 | [5 empty] | 13.27 | 5.883 | 19.15 | 76.6 | 98.05 | 0.001175%
ELETRICO |  | INSUMOS SINAPI | 16.2.58 | LUVA PVC RIGÍDO 3/4" | und | 360 |  | 50 | 60 | 90 | 70 | 90 |  | 0.93 | 2.9415 | 3.87 | 1393.2 | 1783.3 | 0.02137%
ELETRICO |  | INSUMOS SINAPI | 16.2.59 | MÃO-DE-OBRA PARA INSTALAÇÃO DE MODEM SWITCH/VOICE PANEL CAT6, PADRÃO NPD A SER FORNECIDO PELA UFSC | und | 20 | [5 empty] | 20 |  | 0 | 49.025 | 49.03 | 980.6 | 1255.17 | 0.01504%
ELETRICO |  | INSUMOS SINAPI | 16.2.60 | MÃO-DE-OBRA PARA INSTALAÇÃO DE MODEM WIRELESS (ACCESS POINT) CAT6, PADRÃO NPD A SER FORNECIDO PELA UFSC | und | 7 | [5 empty] | 7 |  | 0 | 49.025 | 49.03 | 343.21 | 439.31 | 0.005264%
ELETRICO |  | UFSC | 16.2.61 | NO BREAK ESPECIFICAÇÕES: POTÊNCIA MÁXIMA: 1200VA, TENSÃO DE ENTRADA: 230V/120V, TENSÃO DE SAÍDA 120V, NÚMERO DE TOMADAS: 8 2P+T, ATENDEM À NORMA BRASILEIRA : INMETRO NBR 14373, BATERIAS INTERNAS, CIRCUITO DESMAGNETIZADO, AUTONOMIA: AUTONOMIA DE ATÉ 30 MINUTOS( PARA 01 PC COM MONITOR 17”), GARANTIA: 12 MESES REF.: ENGETRON OU EQUIVALENTE | und | 1 | [5 empty] | 1 |  | Fornecimento pela UFSC |  | 0 | 0 | 0 | 0%
ELETRICO |  | MERC. | 16.2.62 | ORGANIZADOR DE CABOS, METÁLICO, HORIZONTAL, 1U, P/ RACKS 19" (GUIA FECHADO DE CABOS) REF: LAN RACK OU EQUIVALENTE | und | 22 | [5 empty] | 22 |  | 19 | 4.9025 | 23.9 | 525.8 | 673.02 | 0.008064%
ELETRICO |  | INSUMOS SINAPI | 16.2.63 | PARAFUSO E BUCHA 6 | cento | 25 |  | 5 | 5 | 5 | 5 | 5 |  | 23 | 29.415 | 52.42 | 1310.5 | 1677.44 | 0.0201%
ELETRICO |  | INSUMOS SINAPI | 16.2.64 | PARAFUSO LENTILHA Ø1/4"X 1/2" | cento | 22 |  | 5 | 5 | 4 | 4 | 4 |  | 14 | 29.415 | 43.42 | 955.24 | 1222.71 | 0.01465%
ELETRICO |  | MERC. | 16.2.65 | PATCH CORD/CABLE, RJ45/RJ45-UTP 4P- CAT 6 - 1,50M, PARA DADOS E BACKBONE REF.: FURUKAWA OU EQUIVALENTE | und | 150 | [5 empty] | 150 |  | 8.74 | 2.9415 | 11.68 | 1752 | 2242.56 | 0.02687%
ELETRICO |  | MERC. | 16.2.66 | PATCH PANEL CATEGORIA 6, T568 A/B - ROHS, 24 PORTAS CARACTERÍSTICAS CONSTRUTIVAS: LARGURA 482,6MM (19") ESPESSURA DA CHAPA 1,5MM ESPECIFICAÇÕES: EXCEDE OS REQUISITOS ESTABELECIDOS NAS NORMAS PARA CAT.6 / CLASSE D;PERFORMANCE GARANTIDA PARA ATÉ 4 CONEXÕES EM CANAIS DE ATÉ 100 METROS; CORPO FABRICADO EM TERMOPLÁSTICO DE ALTO IMPACTO NÃO PROPAGANTE À CHAMA (UL 94 V-0). 24 POSIÇÕES RJ-45, MÓDULOS DE 8 PORTAS PAINEL FRONTAL EM PLÁSTICO COM PORTA ETIQUETAS PARA IDENTIFICAÇÃO.TERMINAIS DE CONEXÃO EM BRONZE FOSFOROSO ESTANHADO, PADRÃO 110 IDC, PARA CONDUTORES DE 22 A 26 AWG. VIAS DE CONTATO PRODUZIDAS EM BRONZE FOSFOROSO COM CAMADAS DE 2,54 µM DE NÍQUEL E 1,27 µM DE OURO. POSSUI BORDA DE REFORÇO PARA EVITAR EMPENAMENTO.INSTALAÇÃO DIRETA EM RACKS DE 19".FORNECIDO COM GUIA TRASEIRO PARA MELHOR ORGANIZAÇÃO DOS CABOS.IDENTIFICAÇÃO DA CATEGORIA E ROHS COMPLIANT EM UM ÍCONE VERDE À ESQUERDA DO PAINEL FRONTAL COR PRETO REF.: FURUKAWA, PANDUIT OU EQUIVALENTE | und | 1 | [5 empty] | 1 |  | 395 | 68.635 | 463.64 | 463.64 | 593.46 | 0.007111%
ELETRICO |  | MERC. | 16.2.67 | PATCH PANEL CATEGORIA 6, T568 A/B - ROHS, 48 PORTAS CARACTERÍSTICAS CONSTRUTIVAS:LARGURA 482,6MM (19") ESPESSURA DA CHAPA 1,5MM ESPECIFICAÇÕES: EXCEDE OS REQUISITOS ESTABELECIDOS NAS NORMAS PARA CAT.6 / CLASSE D; PERFORMANCE GARANTIDA PARA ATÉ 4 CONEXÕES EM CANAIS DE ATÉ 100 METROS; CORPO FABRICADO EM TERMOPLÁSTICO DE ALTO IMPACTO NÃO PROPAGANTE À CHAMA (UL 94 V-0). 48 POSIÇÕES RJ-45, MÓDULOS DE 8 PORTAS PAINEL FRONTAL EM PLÁSTICO COM PORTA ETIQUETAS PARA IDENTIFICAÇÃO, TERMINAIS DE CONEXÃO EM BRONZE FOSFOROSO ESTANHADO, PADRÃO 110 IDC, PARA CONDUTORES DE 22 A 26 AWG.VIAS DE CONTATO PRODUZIDAS EM BRONZE FOSFOROSO COM CAMADAS DE 2,54 µM DE NÍQUEL E 1,27 µM DE OURO. POSSUI BORDA DE REFORÇO PARA EVITAR EMPENAMENTO. INSTALAÇÃO DIRETA EM RACKS DE 19". FORNECIDO COM GUIA TRASEIRO PARA MELHOR ORGANIZAÇÃO DOS CABOS.IDENTIFICAÇÃO DA CATEGORIA E ROHS COMPLIANT EM UM ÍCONE VERDE À ESQUERDA DO PAINEL FRONTAL COR PRETO REF.: FURUKAWA, PANDUIT OU EQUIVALENTE | und | 7 | [5 empty] | 7 |  | 605.94 | 137.27 | 743.21 | 5202.47 | 6659.16 | 0.07979%
ELETRICO |  | MERC. | 16.2.68 | PERFILADO METÁLICO 38X38X6000MM | br | 44 |  | 3 | 18 | 7 | 9 | 7 |  | 17.79 | 12.7465 | 30.54 | 1343.76 | 1720.01 | 0.02061%
ELETRICO |  | INSUMOS SINAPI | 16.2.69 | PORCA SEXTAVADA Ø1/4" | cento | 40 |  | 10 | 9 | 7 | 7 | 7 |  | 6 | 17.649 | 23.65 | 946 | 1210.88 | 0.01451%
ELETRICO |  | MERC. | 16.2.70 | PROJETOR MULTIMÍDIA | und | 9 |  |  | 3 |  | 5 | 1 |  | 3698 | 58.83 | 3756.83 | 33811.47 | 43278.68 | 0.5185%
ELETRICO |  | 74052/002 | 16.2.71 | QUADRO TELEFONICO N°3 40X40X12CM METÁLICO | und | 4 |  | 4 | [5 empty] | 74.6585 | 41.5615 | 116.22 | 464.88 | 595.05 | 0.00713%
ELETRICO |  | INSUMOS SINAPI | 16.2.72 | QUADRO TELEFONICO N°5 80X80X12CM METÁLICO | und | 1 |  | 1 | [5 empty] | 205.53 | 58.83 | 264.36 | 264.36 | 338.38 | 0.004054%
ELETRICO |  | MERC. | 16.2.73 | RACK METÁLICO PARA CABEAMENTO ESTRUTURADO/LAN, FECHADO, PADRÃO 19"X 44US. PARA ALOJAMENTO DOS EQUIPAMENTOS ATIVOS E PASSIVOS DA REDE LOCAL DE COMPUTADORES. AÇO SAE10/10, LATERAIS E FUNDOS REMOVÍVEIS, PORTA FRONTAL COM VISOR EM ACRÍLICO, FECHADURA, DOIS PLANOS DE FIXAÇÃO E TETO COM FURAÇÃO PARA ACOMODAÇÃO DE VENTILADORES. REF: LAN RACK RTS44 | und | 2 | [5 empty] | 2 |  | 1018 | 196.1 | 1214.1 | 2428.2 | 3108.1 | 0.03724%
ELETRICO |  | MERC. | 16.2.74 | REDUÇÃO DE ELETROCALHA 200X50 PARA ELETROCALHA 150X50MM | und | 2 |  |  | 2 |  |  |  |  | 13.26 | 6.8635 | 20.12 | 40.24 | 51.51 | 0.0006172%
ELETRICO |  | MERC. | 16.2.75 | RÉGUA DE TOMADAS PARA RACK 19”. ACESSÓRIO EQUIPADO COM TOMADAS DE FORÇA 2P+T, PADRÃO ISO 9000, LIGADAS EM PARALELO COM FIO DE COBRE NÚ 1,2 MM E SOLDA ESTANHO EM TODOS OS TERMINAIS, PARA MELHOR DESEMPENHO, FORNECIMENTO PADRÃO: UTILIZAR RÉGUA DE 10 TOMADAS PARA RACK DE PAREDE, CONFORME PROJETO.FABRICADA EM CAIXA METÁLICA EM AÇO SAE 1010/20, DE 1,2 MM, CABO DE FORÇA 3 X 1 MM, COM 1,5 METROS DE COMPRIMENTO, E PLUG TRIPOLAR, TRATAMENTO SUPERFICIAL ANTI-CORROSIVO, (FOSFATO QUÍMICO) PINTADA EM EPÓXI PÓ, PELO PROCESSO ELETROSTÁTICO NAS CORES: PRETO, GRAFITE E BEGE TEXTURIZADO REF.: LAN RACK, FIBRACEM OU EQUIVALENTE | und | 2 | [5 empty] | 2 |  | 66.25 | 4.9025 | 71.15 | 142.3 | 182.14 | 0.002182%
ELETRICO |  | MERC. | 16.2.76 | SAÍDA DE ELETROCALHA PARA ELETRODUTO 1" | und | 10 |  | 8 | 2 |  |  |  |  | 0.64 | 2.3532 | 2.99 | 29.9 | 38.27 | 0.0004585%
ELETRICO |  | MERC. | 16.2.77 | SAÍDA DE ELETROCALHA PARA ELETRODUTO 2" | und | 4 |  |  | 4 |  |  |  |  | 2.25 | 2.9415 | 5.19 | 20.76 | 26.57 | 0.0003184%
ELETRICO |  | MERC. | 16.2.78 | SAÍDA DE ELETROCALHA PARA ELETRODUTO 3/4" | und | 31 |  | 5 | 10 | 6 | 5 | 5 |  | 0.64 | 2.3532 | 2.99 | 92.69 | 118.64 | 0.001421%
ELETRICO |  | MERC. | 16.2.79 | SAÍDA DE ELETROCALHA PARA PERFILADO 38X38MM | und | 24 |  | 1 | 5 | 5 | 7 | 6 |  | 0.64 | 2.3532 | 2.99 | 71.76 | 91.85 | 0.001101%
ELETRICO |  | MERC. | 16.2.80 | SAÍDA DE PERFILADO 38X38 PARA ELETRODUTO 1" | und | 33 |  |  | 6 | 12 | 11 | 4 |  | 0.64 | 2.3532 | 2.99 | 98.67 | 126.3 | 0.001513%
ELETRICO |  | MERC. | 16.2.81 | SAÍDA DE PERFILADO 38X38 PARA ELETRODUTO 3/4" | und | 33 |  | 5 | 10 | 5 | 4 | 9 |  | 0.64 | 2.3532 | 2.99 | 98.67 | 126.3 | 0.001513%
ELETRICO |  | INSUMOS SINAPI | 16.2.82 | SERVIÇO DE CERTIFICAÇÃO DOS PONTOS DE CABEAMENTO (SEGURANÇA, LÓGICA E TELEFONIA) CONFORME DESCRIÇÃO MINUCIOSA DO MEMORIAL DESCRITIVO. | und | 300 | [5 empty] | 300 |  | 0 | 9.805 | 9.81 | 2943 | 3767.04 | 0.04514%
ELETRICO |  | INSUMOS SINAPI | 16.2.83 | SERVIÇO DE MONTAGEM DOS EQUIPAMENTOS NOS QUADROS EXISTENTES (SALA DO CSE), CABOS CTP E ÓPTICO. | und | 1 |  | 1 | [5 empty] | 0 | 294.15 | 294.15 | 294.15 | 376.51 | 0.004511%
ELETRICO |  | MERC. | 16.2.84 | SUPORTE CURTO P/ PERFILADO 38X38MM | und | 137 |  | 9 | 55 | 21 | 31 | 21 |  | 1.23 | 2.9415 | 4.17 | 571.29 | 731.25 | 0.008762%
ELETRICO |  | MERC. | 16.2.85 | SUPORTE DE TETO UNIVERSAL PARA PROJETOR MULTIMIDIA | und | 9 |  |  | 3 |  | 5 | 1 |  | 169 | 29.415 | 198.42 | 1785.78 | 2285.8 | 0.02739%
ELETRICO |  | MERC. | 16.2.86 | SUPORTE METÁLICO ZZ P/ FIXAÇÃO DO PERFILADO OU ELETROCALHA NA LAJE | und | 275 |  | 30 | 85 | 50 | 60 | 50 |  | 2.26 | 3.5298 | 5.79 | 1592.25 | 2038.08 | 0.02442%
ELETRICO |  | MERC. | 16.2.87 | SUPORTE VERTICAL P/ ELETROCALHA 150X50MM | und | 125 |  | 21 | 17 | 29 | 29 | 29 |  | 2.26 | 3.5298 | 5.79 | 723.75 | 926.4 | 0.0111%
ELETRICO |  | MERC. | 16.2.88 | SUPORTE VERTICAL P/ ELETROCALHA 200X50MM | und | 13 |  |  | 13 |  |  |  |  | 2.78 | 3.922 | 6.7 | 87.1 | 111.49 | 0.001336%
ELETRICO |  | MERC. | 16.2.89 | T HORIZONTAL 90° PARA ELETROCALHA 150X50MM | und | 5 |  | 2 |  | 1 | 1 | 1 |  | 7.89 | 4.9025 | 12.79 | 63.95 | 81.86 | 0.0009808%
ELETRICO |  | MERC. | 16.2.90 | T HORIZONTAL 90° PARA ELETROCALHA 200X50MM | und | 4 |  |  | 4 |  |  |  |  | 14.79 | 6.8635 | 21.65 | 86.6 | 110.85 | 0.001328%
ELETRICO |  | MERC. | 16.2.91 | TAMPA CEGA METÁLICA PARA RACK 19" (FRENTE FALSA 1U) REF: LAN RACK OU EQUIVALENTE | und | 1 | [5 empty] | 1 |  | 4.74 | 2.9415 | 7.68 | 7.68 | 9.83 | 0.0001178%
ELETRICO |  | 72335 | 16.2.92 | TAMPA CEGA PARA CONDULETE DIÂMETRO DE 3/4", FABRICADA EM PVC | und | 93 |  | 24 | 25 | 9 | 14 | 21 |  | 1.672 | 0.788 | 2.46 | 228.78 | 292.84 | 0.003509%
ELETRICO |  | 72335 | 16.2.93 | TAMPA PARA CONDULETE DIÂMETRO DE 3/4", COM 1 POSTO RETÂNGULAR PARA TOMADA RJ45, FABRICADA EM PVC | und | 67 |  | 2 | 15 | 21 | 15 | 14 |  | 1.672 | 0.788 | 2.46 | 164.82 | 210.97 | 0.002528%
ELETRICO |  | 72335 | 16.2.94 | TAMPA PARA CONDULETE DIÂMETRO DE 3/4", COM 2 POSTO RETÂNGULAR PARA TOMADA RJ45, FABRICADA EM PVC | und | 85 |  | 14 | 15 | 15 | 26 | 15 |  | 1.672 | 0.788 | 2.46 | 209.1 | 267.65 | 0.003207%
ELETRICO |  | MERC. | 16.2.95 | TERMINAÇÃO DE ELETROCALHA 150X50MM EM PAREDE | und | 6 |  | 3 |  | 1 | 1 | 1 |  | 2 | 3.922 | 5.92 | 35.52 | 45.47 | 0.0005448%
ELETRICO |  | MERC. | 16.2.96 | TERMINAÇÃO DO PERFILADO 38X38MM EM PAREDE | und | 22 |  | 1 | 3 | 5 | 7 | 6 |  | 2 | 3.922 | 5.92 | 130.24 | 166.71 | 0.001997%
ELETRICO |  | 72260 | 16.2.97 | TERMINAL TIPO SAPATA 16MM² | und | 95 |  | 15 | 20 | 20 | 20 | 20 |  | 2.807 | 5.883 | 8.69 | 825.55 | 1056.7 | 0.01266%
ELETRICO |  | MERC. | 16.2.98 | VERGALHÃO ROSCA TOTAL 1/4"X3000MM | br | 65 |  | 8 | 15 | 13 | 15 | 14 |  | 3.78 | 3.922 | 7.7 | 500.5 | 640.64 | 0.007676%
|  |  | 16.3 | PROJETO DE SEGURANÇA PATRIMONIAL (ESP)
ELETRICO |  | MERC. | 16.3.1 | CABO UTP CATEGORIA 6 BLINDADO PARA ALARME | m | 1550 |  | 500 | 300 | 200 | 300 | 250 |  | 5.9058 | 1.961 | 7.87 | 12198.5 | 15614.08 | 0.1871%
ELETRICO |  | MERC. | 16.3.2 | CÂMERA CFTV, ANALÓGICA, FIXA 600 LINHAS. | und | 25 |  | 10 | 6 | 3 | 3 | 3 |  | 689 | 98.05 | 787.05 | 19676.25 | 25185.6 | 0.3018%
ELETRICO |  | MERC. | 16.3.3 | CÂMERA CFTV, IPCOLOR DAY-NIGHT, FIXA, COM CARTÃO SD. | und | 1 |  | 1 | [5 empty] | 1972.5 | 117.66 | 2090.16 | 2090.16 | 2675.4 | 0.03206%
ELETRICO |  | MERC. | 16.3.4 | CÂMERA CFTV, SPEED DOME, IP37 COM CARTÃO SD. | und | 1 |  | 1 | [5 empty] | 2985.5 | 117.66 | 3103.16 | 3103.16 | 3972.04 | 0.04759%
ELETRICO |  | MERC. | 16.3.5 | CENTRAL DE ALARME ANTI-FURTO 12 ZONAS | und | 4 |  | 1 |  | 1 | 1 | 1 |  | 353.31 | 78.44 | 431.75 | 1727 | 2210.56 | 0.02649%
ELETRICO |  | MERC. | 16.3.6 | CENTRAL DE ALARME ANTI-FURTO 21 ZONAS | und | 1 |  |  | 1 |  |  |  |  | 353.31 | 78.44 | 431.75 | 431.75 | 552.64 | 0.006621%
ELETRICO |  | INSUMOS SINAPI | 16.3.7 | CENTRAL DE CFTV EM CAIXA 15X15X12CM PVC | und | 1 |  |  | 1 |  |  |  |  | 40.56 | 13.727 | 54.29 | 54.29 | 69.49 | 0.0008326%
ELETRICO |  | UFSC | 16.3.8 | MONITOR 19" PARA MONITORAMENTO DO CFTV, INSTALADO NO RACK DE TELECOM REF.: ITAUTEC | und | 1 |  |  | 1 |  |  |  |  | Fornecimento pela UFSC |  | 0 | 0 | 0 | 0%
ELETRICO |  | UFSC | 16.3.9 | PLACA DE CAPTURA DE VÍDEO, CONEXÃO BNC, CAPACIDADE PARA 16 CÂMERAS, 4 CANAIS DE ÁUDIO, TAXA DE GRAVAÇÃO EM RESOLUÇÃO DE 320 X 240: (120 FPS-NTSC OU 100 FPS-PAL), TAXA DE DEMONSTRAÇÃO: (120 FPS-NTSC OU 100 FPS-PAL), RESOLUÇÃO DE VÍDEO - NTSC/PAL: (FULL D1, HALF D1, CIF), FORMATO DE COMPRESSÃO:(GEO MPEG4, GEO MPEG4-ASP, GEO H264, GEO H264), SUPORTE GV-DSP, GV-A16, GV-NET,GV-NET/IO, RESOLUÇÃO DE 640X480 PARA GRAVAÇÃO E REPRODUÇÃO; REF: GEOVISION GV800 | und | 2 |  |  | 2 |  |  |  |  | Fornecimento pela UFSC |  | 0 | 0 | 0 | 0%
ELETRICO |  | MERC. | 16.3.10 | PROTETOR CONTRA SURTO PARA CÂMERAS, 250A - 0,8J, CONEXÃO PARA 4 CÂMERAS, LIMITE DE TENSÃO CONTÍNUA PARA O CABO 12V | und | 9 |  | 3 | 3 | 1 | 1 | 1 |  | 48.28 | 23.532 | 71.81 | 646.29 | 827.25 | 0.009912%
ELETRICO |  | MERC. | 16.3.11 | SENSOR DE MOVIMENTO INFRAVERMELHO (DETECTOR DE MICROONDAS) | und | 27 |  | 11 | 4 | 4 | 5 | 3 |  | 185.85 | 16.6685 | 202.52 | 5468.04 | 6999.09 | 0.08386%
ELETRICO |  | MERC. | 16.3.12 | SIRENE 120DB, REF: BOSCH | und | 2 |  |  | 2 |  |  |  |  | 84.65 | 29.415 | 114.07 | 228.14 | 292.02 | 0.003499%
ELETRICO |  | MERC. | 16.3.13 | SOFTWARE DE GERENCIAMENTO DE IMAGENS:COMPATIBILIDADE COM O ATUAL SISTEMA DE MONITORAMENTO DE IMAGEM IMPLANTADO COMPRESSÃO MPEG 4 / WAVELET;GRAVAÇÃO P/DETECÇÃO DE MOVIMENTO, CONTÍNUA E AGENDA;SENSIBILIDADE DE DETECÇÃO MOVIMENTO AJUSTÁVEL POR CÂMERA;MÁSCARA DE DETECÇÃO DE MOVIMENTO AJUSTÁVEL POR CÂMERA;ALERTA POR E-MAIL (JPEG OU MENSAGEM DE TEXTO);CONTROLE DE DISPOSITIVOS I/O EMBUTIDO;PAINEL DE CONTROLE PTZ EMBUTIDO;AUTENTICAÇÃO POR MARCA D´ÁGUA DIGITAL;FUNÇÕES DE WATCHDOG POR HARDWARE;PROTEÇÃO POR SENHA DE VÁRIOS NÍVEIS;VISUALIZAÇÃO EM TELA CHEIA;SUPORTE A ENDEREÇOS IP DINÂMICOS;WEB SERVER EMBUTIDO;CONEXÃO A INTRANET (LAN, WAN OU IPX);CONEXÃO A INTERNET (TCP/IP);TRANSMISSÃO MODEM A MODEM VIA TELEFONE; DETECÇÃO DE PERDA DE SINAL DE VÍDEO;SUPORTE A DOIS MONITORES;FILTRO DE VÍDEO INTERLACE;CONTROLE AUTOMÁTICO DE GANHO DE VÍDEO;AJUSTES INDEPENDENTES DE BRILHO E CONTRASTE;FILTRO DE VÍDEO SCALING;VISUALIZAÇÃO EM MINIATURA;POSSIBILITA A IMPRESSÃO DE IMAGENS.UTILITÁRIO PARA REPAROS NO BANCO DE DADOS.AJUSTES INDEPENDENTES DA QUALIDADE E TAXA DE FRAMES.VELOCIDADE DE VISUALIZAÇÃO DA GRAVAÇÃO AJUSTÁVEL;CONFIGURAÇÃO INDIVIDUAL POR CÂMERA: NOME, SENSIBILIDADE DE GRAVAÇÃO, QUALIDADE DE VÍDEO E GRAVAÇÃO;APROXIMAÇÃO E AFASTAMENTO DE IMAGEM, “ZOOM IN”, “ZOOM OUT” ;CAPACIDADE DE ALARME SONORO, ALARME DE CHAMADA POR PAGER/TELEFONE;GRAVAÇÃO DE VÍDEO DIGITAL LOCAL E REMOTA; | und | 1 |  |  | 1 |  |  |  |  | 4500 | 0 | 4500 | 4500 | 5760 | 0.06901%
ELETRICO |  | MERC. | 16.3.14 | TECLADO PARA SISTEMA DE ALARME, COM DISPLAY | und | 5 |  | 1 | 1 | 1 | 1 | 1 |  | 41.99 | 15.688 | 57.68 | 288.4 | 369.15 | 0.004423%
ELETRICO |  |  | 16.4 | PROJETO DE SONORIZAÇÃO (ESO)
ELETRICO |  | MERC. | 16.4.1 | RACK FECHADO PADRÃO 19" X 12U'S, C/ VENTILADORES DE TETO, CONFORME PROJETO DE SONORIZAÇÃO, REF: CARTHOM'S OU EQUIVALENTE TÉCNICO | pç | 1 |  | 1 | [5 empty] | 919.8 | 196.1 | 1115.9 | 1115.9 | 1428.35 | 0.01711%
ELETRICO |  | MERC. | 16.4.2 | RÉGUA C/ 08 TOMADAS 2P+T 10A/220VCA P/ FIXAÇÃO EM RACK, PADRÃO 19" X 1U REF: CARTHOM'S OU EQUIVALENTE TÉCNICO | pç | 1 |  | 1 | [5 empty] | 66.25 | 4.9025 | 71.15 | 71.15 | 91.07 | 0.001091%
ELETRICO |  | MERC. | 16.4.3 | AMPLIFICADOR DE POTÊNCIA MODELO LINHA 70/100 VOLTS TIPO ESTEREOFONICO, POTENCIA DE 600 WATTS RMS, CONTROLE FRONTAL INDEPENDENTE DE VOLUME POR CANAL COM INDICADOR DE CLIP, TRANSFORMADOR TIPO TOROIDAL, CARCAÇA PADRÃO 19". MODELO:AMPLIFICADOR: ADVANCE BR670V | pç | 1 |  | 1 | [5 empty] | 880 | 117.66 | 997.66 | 997.66 | 1277 | 0.0153%
ELETRICO |  | 73860/008 | 16.4.4 | CABOS DE COBRE ELETROLÍTICO BITOLA 2,5MM2, ISOLAMENTO EM COMPOSTO NÃO-HALOGENADO 750V, 1 VIA VERMELHA (POSITIVO) + 1 VIA PRETA (NEGATIVO). ADMITE-SE O USO DE CABOS POLARIZADOS 2 X 2,5 MM2, DESDE QUE TENHAM ISOLAÇÃO NÃO-HALOGENADA. | m | 900 |  | 900 | [5 empty] | 1.124 | 0.946 | 2.07 | 1863 | 2384.64 | 0.02857%
ELETRICO |  | MERC. | 16.4.5 | CONDULETE MULTIUSO EM PVC 4X2" C/ DERIVAÇÃO UNIVERSAL BRANCO POLIWETZEL DA WETZEL OU EQUIVALENTE TÉCNICO | pç | 25 |  | 25 | [5 empty] | 4.1 | 4.9025 | 9 | 225 | 288 | 0.003451%
ELETRICO |  | INSUMOS SINAPI | 16.4.6 | CONJUNTO DE ACESSÓRIOS VÁRIOS DE MONTAGEM COMPREENDENDO ISOLANTES,CONECTORES, PLUGS, GUIAS, CANALETAS, ETC., OU SEJA, TODO O MATERIAL NECESSÁRIO A PERFEITA EXECUÇÃO DA OBRA. | und | 1 |  | 1 | [5 empty] | 3108 | 980.5 | 4088.5 | 4088.5 | 5233.28 | 0.0627%
ELETRICO |  | 74044/001 | 16.4.7 | ELETRODUTO DE PVC RÍGIDO Ø3/4"X3000MM CINZA, COM CONEXÕES, FIXAÇÕES E ACESSÓRIOS. WETZEL OU EQUIVALENTE TÉCNICO | pç | 30 |  | 30 | [5 empty] | 7.7955 | 8.8245 | 16.62 | 498.6 | 638.21 | 0.007647%
ELETRICO |  | MERC. | 16.4.8 | EQUALIZADOR GRÁFICO DE 2 CANAIS, 15 BANDAS POR CANAL CENTRADAS NA NORMA ISSO DE 20 HZ A 20 KHZ, COM FILTROS DE Q CONSTANTES, PADRÃO RACK 19" X 02 UR, CONTROLES DE GANHO PADRÃO ATÉ 12 DB, CHAVE ON/OFF E CHAVE IN/OUT. MODELO: CICLOTRON MOD.CGE 2151 S | pç | 1 |  | 1 | [5 empty] | 444.6 | 88.245 | 532.85 | 532.85 | 682.05 | 0.008172%
ELETRICO |  | MERC. | 16.4.9 | MICROFONES MODELO DINÂMICOS IMPEDÂNCIA 600 OHMS COM CABO E CONEXÕES NAS 2 PONTAS TIPO XLR E CHAVEAMENTO LIGA/DESLIGA. MARCA: LESON SM-58 B | pç | 3 |  | 3 | [5 empty] | 153.96 | 9.805 | 163.77 | 491.31 | 628.88 | 0.007535%
ELETRICO |  | MERC. | 16.4.10 | PEDESTAL PARA MICROFONE MODELO MESA TIPO HASTE LONGA FLEXÍVEL, BASE EM FERRO FUNDIDO,ACABAMENTO GERAL PINTURA ELETROSTÁTICA PRETA. MARCA:CSR | pç | 3 |  | 3 | [5 empty] | 50.22 | 3.922 | 54.14 | 162.42 | 207.9 | 0.002491%
ELETRICO |  | MERC. | 16.4.11 | PLACA DE IDENTIFICAÇÃO PARA OS SONOFLETORES E CONECTORES, COM GRAVAÇÃO EM RELEVO | pç | 60 |  | 60 | [5 empty] | 42 | 0 | 42 | 2520 | 3225.6 | 0.03865%
ELETRICO |  | MERC. | 16.4.12 | PLAFON ORTOFONICO EM TERMOPLÁSTICO BRANCO DIAMETRO 6" (FABRICAÇÃO LAFAIETE), COM INCLUSO ALTO FALANTE MOD.6" COM SUSPENSÃO ACÚSTICA EM BORRACHA ESTAMPADA,CONE EM POLIPROPILENO E CARCAÇA EM PVC PRETO - POTENCIA MINIMA EM 4 OHMS DE 60 WATTS RMS (FABRICAÇÃO VENTURA) ,E TRANSFORMADOR DE LINHA MODELO LINHA DE 70 VOLTS/10 WATTS (FABRICAÇÃO LÍDER MODELO 6704) | cj | 30 |  | 30 | [5 empty] | 219.9 | 49.025 | 268.93 | 8067.9 | 10326.91 | 0.1237%
ELETRICO |  | MERC. | 16.4.13 | POTENCIÔMETROS DE FIO MODELO ESTEREOFÔNICO TIPO 30 OHMS COMPLETOS DE KNOB BRANCO,MAIS CAIXA E ESPELHO 2 X 4"C/SUPORTE - PIAL ELITE. POTENCIOMETRO:FE-AD. KNOB: DIAL-KIT. ESPELHO: PIAL LEGRAND | cj | 1 |  | 1 | [5 empty] | 16.79 | 7.844 | 24.63 | 24.63 | 31.53 | 0.0003778%
ELETRICO |  | MERC. | 16.4.14 | PRÉ-AMPLIFICADOR ESTEREO COM SISTEMA DE CORREÇÃO TONAL COM GRAVES, MÉDIOS E AGUDOS E TECLA FLAT, SELEÇÃO DE CINCO ENTRADAS SAÍDAS DE GRAVAÇÃO INDEPENDENTES DO SINAL ESCOLHIDO PARA AUDIÇÃO, TECLAS DE ESTEREO, MONO, HI-FILTER, MUTE E LOUDNESS, ALÇAS, PADRÃO 19" REMOVÍVEIS. DIMENSÕES: L=436 X A=58 X P=230 MM. MODELO: UNIC CP 800 | pç | 2 |  | 2 | [5 empty] | 385 | 58.83 | 443.83 | 887.66 | 1136.2 | 0.01361%
|  |  | 16.5 | INSTALAÇÕES DE ILUMINAÇÃO DE EMERGÊNCIA | [15 empty] | CODIGO | CUSTO UNIT. MAT. | COEF. ELET. | COEF. ELET. AJ
ELETRICO |  | MERC. | 16.5.1 | ACIONADOR ENDEREÇAVEL DO TIPO "QUEBRE O VIDRO"COM SIRENE 90 DB, TENSÃO DE ALIMENTAÇÃO 24VCC MARCA: ENGESUL CÓD. 101.272 OU EQUIVALENTE TÉCNICO | m | 7 | [7 empty] | 77.1 | 39.22 | 116.32 | 814.24 | 1042.23 | 0.01249% | BOSCH | 77.1 | 2 | 2
ELETRICO |  | MERC. | 16.5.2 | BATERIA 12V/7AH SELADA DA POWER SAFE OU EQUIVALENTE TÉCNICO | pç | 2 | [7 empty] | 44 | 15.688 | 59.69 | 119.38 | 152.81 | 0.001831% | POWER SAFE | 44 | 0.8 | 0.8
ELETRICO |  | MERC. | 16.5.3 | BATERIA ESTACIONÁRIA SELADA 70AH/12VCC (100H), CAPACIDADE MÍNIMA DE 19AH PARA UM REGIME DE DESCARGA DE 2H. REF: DF1000 DA FREEDOM OU EQUIVALENTES TÉCNICOS | pç | 8 | [7 empty] | 249.9 | 49.025 | 298.93 | 2391.44 | 3061.04 | 0.03668% | FREEDOM | 249.9 | 2.5 | 2.5
ELETRICO |  | 73860/011 | 16.5.4 | CABO DE COBRE FLEXÍVEL, SEÇÃO 10,0MM², ENCORDOAMENTO CLASSE 5, ISOLAÇÃO 750V - 70º, COM CONEXÕES, FIXAÇÕES E ACESSÓRIOS. PRYSMIAN OU EQUIVALENTE TÉCNICO COR AZUL | m | 600 | [7 empty] | 4.1704 | 2.4596 | 6.63 | 3978 | 5091.84 | 0.06101%
ELETRICO |  | 73860/011 | 16.5.5 | CABO DE COBRE FLEXÍVEL, SEÇÃO 10,0MM², ENCORDOAMENTO CLASSE 5, ISOLAÇÃO 750V - 70º, COM CONEXÕES, FIXAÇÕES E ACESSÓRIOS. PRYSMIAN OU EQUIVALENTE TÉCNICO COR PRETA | m | 600 | [7 empty] | 4.1704 | 2.4596 | 6.63 | 3978 | 5091.84 | 0.06101%
ELETRICO |  | 73860/011 | 16.5.6 | CABO DE COBRE FLEXÍVEL, SEÇÃO 10,0MM², ENCORDOAMENTO CLASSE 5, ISOLAÇÃO 750V - 70º, COM CONEXÕES, FIXAÇÕES E ACESSÓRIOS. PRYSMIAN OU EQUIVALENTE TÉCNICO COR VERDE | m | 600 | [7 empty] | 4.1704 | 2.4596 | 6.63 | 3978 | 5091.84 | 0.06101%
ELETRICO |  | 73860/012 | 16.5.7 | CABO DE COBRE FLEXÍVEL, SEÇÃO 16,0MM², ENCORDOAMENTO CLASSE 5, ISOLAÇÃO 750V - 70º, COM CONEXÕES, FIXAÇÕES E ACESSÓRIOS. PRYSMIAN OU EQUIVALENTE TÉCNICO COR AZUL | m | 110 | [7 empty] | 5.8372 | 1.7028 | 7.54 | 829.4 | 1061.63 | 0.01272%
ELETRICO |  | 73860/012 | 16.5.8 | CABO DE COBRE FLEXÍVEL, SEÇÃO 16,0MM², ENCORDOAMENTO CLASSE 5, ISOLAÇÃO 750V - 70º, COM CONEXÕES, FIXAÇÕES E ACESSÓRIOS. PRYSMIAN OU EQUIVALENTE TÉCNICO COR PRETA | m | 110 | [7 empty] | 5.8372 | 1.7028 | 7.54 | 829.4 | 1061.63 | 0.01272%
ELETRICO |  | 73860/012 | 16.5.9 | CABO DE COBRE FLEXÍVEL, SEÇÃO 16,0MM², ENCORDOAMENTO CLASSE 5, ISOLAÇÃO 750V - 70º, COM CONEXÕES, FIXAÇÕES E ACESSÓRIOS. PRYSMIAN OU EQUIVALENTE TÉCNICO COR VERDE | m | 110 | [7 empty] | 5.8372 | 1.7028 | 7.54 | 829.4 | 1061.63 | 0.01272%
ELETRICO |  | 73860/010 | 16.5.10 | CABO DE COBRE FLEXÍVEL, SEÇÃO 6,0MM², ENCORDOAMENTO CLASSE 5, ISOLAÇÃO 750V - 70º, COM CONEXÕES, FIXAÇÕES E ACESSÓRIOS. PRYSMIAN OU EQUIVALENTE TÉCNICO COR AZUL | m | 1060 | [7 empty] | 2.8756 | 1.3244 | 4.2 | 4452 | 5698.56 | 0.06828%
ELETRICO |  | 73860/010 | 16.5.11 | CABO DE COBRE FLEXÍVEL, SEÇÃO 6,0MM², ENCORDOAMENTO CLASSE 5, ISOLAÇÃO 750V - 70º, COM CONEXÕES, FIXAÇÕES E ACESSÓRIOS. PRYSMIAN OU EQUIVALENTE TÉCNICO COR PRETA | m | 1060 | [7 empty] | 2.8756 | 1.3244 | 4.2 | 4452 | 5698.56 | 0.06828%
ELETRICO |  | 73860/010 | 16.5.12 | CABO DE COBRE FLEXÍVEL, SEÇÃO 6,0MM², ENCORDOAMENTO CLASSE 5, ISOLAÇÃO 750V - 70º, COM CONEXÕES, FIXAÇÕES E ACESSÓRIOS. PRYSMIAN OU EQUIVALENTE TÉCNICO COR VERDE | m | 1060 | [7 empty] | 2.8756 | 1.3244 | 4.2 | 4452 | 5698.56 | 0.06828%
ELETRICO |  | MERC. | 16.5.13 | CABO LAN UTP - CAT 5E COR CINZA, PAR TRANÇADO MULTILAN FURUKAWA OU EQUIVALENTE TÉCNICO | m | 390 | [7 empty] | 1.1934 | 0.9805 | 2.17 | 846.3 | 1083.26 | 0.01298% | FURUKAWA | 1.1934 | 0.05 | 0.05
ELETRICO |  | MERC. | 16.5.14 | CAIXA MODULAR 600X600X240MM DE SOBREPOR,METALICA, IP-54, COR CINZA RAL 7032, PORTAS EXTERNA E INTERNAS ARTICULÁVEIS, DIMENSÕES COMPATÍVEIS, BARRAMENTO DE FASE BIFÁSICO COM CAPACIDADE PARA 100 AMPÉRES, BARRA DE TERRA, ISOLADORES, TRILHOS, CANALETAS, BORN | pç | 1 | [7 empty] | 941.32 | 98.05 | 1039.37 | 1039.37 | 1330.39 | 0.01594%
ELETRICO |  | MERC. | 16.5.15 | CENTRAL DE ALARME DE INCÊNDIO MICROPROCESSADA ENDEREÇÁVEL MARCA ENGESUL CÓD. 104.800, TENSÃO DE ENTRADA DE 220VAC, TENSÃO DE SAÍDA DE 24 VCC, COM AUTONOMIA MÍNIMA DE 24 HORAS EM STAND BY DOS SENSORES, BATERIA INTERNA DE 2X(12V - 7AH), COMUNICAÇÃO VIA T | pç | 1 | [7 empty] | 3642.098 | 392.2 | 4034.3 | 4034.3 | 5163.9 | 0.06187% | ENGESUL | 3642.098 | 20 | 20
ELETRICO |  | MERC. | 16.5.16 | CENTRAL DE ILUMINAÇÃO DE EMERGÊNCIA DE 1200W, ALIMENTAÇÃO DE ENTRADA - 220VAC, ALIMENTAÇÃO DE SAÍDA 24VDC, CS ELETRÔNICA MODELO SIEK 24 OU EQUIVALENTE TÉCNICO | pç | 1 | [7 empty] | 342 | 78.44 | 420.44 | 420.44 | 538.16 | 0.006448% | SIEK | 342 | 4 | 4
ELETRICO |  | 73861/002 | 16.5.17 | CONDULETE MULTIUSO EM ALUMÍNIO Ø3/4", PINTADO NA COR VERMELHA, COM DERIVAÇÃO UNIVERSAL, COM TAMPA PARA EQUIPAMENTO OU CEGA, POLIWETZEL OU EQUIVALENTE TÉCNICO | pç | 540 | [7 empty] | 9.4075 | 2.9325 | 12.34 | 6663.6 | 8529.41 | 0.1022%
ELETRICO |  | MERC. | 16.5.18 | DETECTOR DE FUMAÇA ENDEREÇAVEL, MARCA: ENGESUL CÓD. 122.305 OU EQUIVALENTE TÉCNICO | pç | 16 | [7 empty] | 101.591 | 29.415 | 131.01 | 2096.16 | 2683.08 | 0.03215% | ENGESUL | 101.591 | 1.5 | 1.5
ELETRICO |  | MERC. | 16.5.19 | DISJUNTOR GERAL BIFÁSICO, TIPO MINI DISJUNTOR DE 63A, VCC=24V, IKA=10,0KA, REF. C60H DA SCHNEIDER ELECTRIC OU EQUIVALENTE TÉCNICO | pç | 1 | [7 empty] | 48.16 | 1.961 | 50.12 | 50.12 | 64.15 | 0.0007686% | MOELLER | 48.16 | 0.1 | 0.1
ELETRICO |  | 74130/003 | 16.5.20 | DISJUNTOR PARCIAL BIFÁSICO, TIPO: MINI DISJUNTOR DE 10A, VCC=24V, IKA=10KA, REF. C60H DA SCHNEIDER ELECTRIC OU EQUIVALENTE TÉCNICO | pç | 23 | [7 empty] | 45.7005 | 1.7595 | 47.46 | 1091.58 | 1397.22 | 0.01674%
ELETRICO |  | MERC. | 16.5.21 | ELETROCALHA METÁLICA 150X50X3000MM | pç | 108 | [7 empty] | 29.9 | 19.61 | 49.51 | 5347.08 | 6844.26 | 0.08201%
ELETRICO |  | MERC. | 16.5.22 | ELETROCALHA METÁLICA 50X50X3000MM | pç | 70 | [7 empty] | 13.9 | 19.61 | 33.51 | 2345.7 | 3002.5 | 0.03597%
ELETRICO |  | 55858 | 16.5.23 | ELETRODUTO DE FERRO GALVANIZADO Ø3/4"X3000MM, PINTADO NA COR VERMELHA, COM CONEXÕES, FIXAÇÕES E ACESSÓRIOS. TBG OU EQUIVALENTE TÉCNICO | pç | 285 | [7 empty] | 15.525 | 29.415 | 44.94 | 12807.9 | 16394.11 | 0.1964%
ELETRICO |  | 55866 | 16.5.24 | ELETRODUTO PVC RÍGIDO Ø2" | pç | 15 | [7 empty] | 18.198 | 39.732 | 57.93 | 868.95 | 1112.26 | 0.01333%
ELETRICO |  | MERC. | 16.5.25 | LUMINÁRIA DE EMERGÊNCIA ENGESUL CÓD. 207.021 C/ LÂMPADA PL DE 9 W P/ ALIMENTAÇÃO 24VCC OU EQUIVALENTE TÉCNICO | pç | 102 | [7 empty] | 65.0555 | 13.727 | 78.78 | 8035.56 | 10285.52 | 0.1232% | ENGESUL | 65.0555 | 0.7 | 0.7
ELETRICO |  | MERC. | 16.5.26 | LUMINÁRIA DE SINALIZAÇÃO COM INSCRIÇÃO "SAIDA" E SETA UNIDIRECIONAL - DUPLA FACE ENGESUL CÓD. 203.146 C/ LÂMPADA PL DE 9 W P/ ALIMENTAÇÃO 24VCC OU EQUIVALENTE TÉCNICO | pç | 8 | [7 empty] | 125.6375 | 16.6685 | 142.31 | 1138.48 | 1457.25 | 0.01746% | ENGESUL | 125.6375 | 0.85 | 0.85
ELETRICO |  | MERC. | 16.5.27 | LUMINÁRIA DE SINALIZAÇÃO COM INSCRIÇÃO "SAIDA" ENGESUL CÓD. 203.138 C/ LÂMPADA PL DE 9 W P/ ALIMENTAÇÃO 24VCC OU EQUIVALENTE TÉCNICO | pç | 24 | [7 empty] | 125.6375 | 16.6685 | 142.31 | 3415.44 | 4371.76 | 0.05238% | ENGESUL | 125.6375 | 0.85 | 0.85
ELETRICO |  | MERC. | 16.5.28 | PRATELEIRA PARA ATÉ 12 BATERIAS 1060X993X260(AXLXP) EM AÇO CARBONO DA ENGESUL CÓD. 205.995 | pç | 1 | [7 empty] | 649 | 58.83 | 707.83 | 707.83 | 906.02 | 0.01086% | ENGESUL | 649 | 3 | 3
|  |  | 16.6 | INSTALAÇÕES DE SPDA
ELETRICO |  | 72315 | 16.6.1 | TERMINAL AÉREO SEM BANDEIRINHA ALTURA 60CM | pç | 16 | [7 empty] | 5.825 | 9.805 | 15.63 | 250.08 | 320.1 | 0.003835%
ELETRICO |  | 72253 | 16.6.2 | CABO CAPTOR DE COBRE NÚ #35,0 | pç | 550 | [7 empty] | 12.7319 | 4.1181 | 16.85 | 9267.5 | 11862.4 | 0.1421%
ELETRICO |  | 72254 | 16.6.3 | CABO DE COBRE NÚ PARA ATERRAMENTO #50,0 | pç | 170 | [7 empty] | 16.5809 | 6.0791 | 22.66 | 3852.2 | 4930.82 | 0.05908%
ELETRICO |  | 74248/001 | 16.6.4 | CAIXA DE PASSAGEM EM ALVENARIA (30X30X40)CM, PARA ATERRAMENTO, COM TAMPA | pç | 15 | [7 empty] | 25.8058 | 32.7342 | 58.54 | 878.1 | 1123.97 | 0.01347%
ELETRICO |  | 68069 | 16.6.5 | HASTE DE ATERRAMENTO, AÇO COBREADO, MACIÇO. COOPERWELD 2,44M X Ø5/8" , COM CONECTOR | pç | 15 | [7 empty] | 29.266 | 7.844 | 37.11 | 556.65 | 712.51 | 0.008537%
ELETRICO |  | 55866 | 16.6.6 | ELETRODUTO PVC RÍGIDO Ø2" | pç | 15 | [7 empty] | 18.198 | 39.732 | 57.93 | 868.95 | 1112.26 | 0.01333%
ELETRICO |  | 73767/006 | 16.6.7 | CONECTOR DO TIPO UNIVERSAL | pç | 15 | [7 empty] | 7.8489 | 0.8211 | 8.67 | 130.05 | 166.46 | 0.001994%
ELETRICO |  | INSUMOS SINAPI | 16.6.8 | BARRAS CONDUTORAS DE COBRE Ø3/4"X3/16" | pç | 300 | [7 empty] | 9.72 | 2.9325 | 12.65 | 3795 | 4857.6 | 0.0582% | 868 | 9.72 | 0.25
ELETRICO |  | 68070 | 16.6.9 | PÁRA-RAIOS FRANKLIN 1.1/2" - REF.: TERMOTÉCNICA, H=3,00M | pç | 1 | [7 empty] | 40.68 | 58.83 | 99.51 | 99.51 | 127.37 | 0.001526%
ELETRICO |  | MERC. | 16.6.10 | SINALIZADOR NOTURNO DE OBSTÁCULOS | pç | 1 | [7 empty] | 46.59 | 7.038 | 53.63 | 53.63 | 68.65 | 0.0008225% | RAYCON | 46.59 | 0.6
ELETRICO |  | INSUMOS SINAPI | 16.6.11 | MASTRO SIMPLES DE 1,8M | pç | 1 | [7 empty] | 85.11 | 23.46 | 108.57 | 108.57 | 138.97 | 0.001665% | 12357 | 85.11 | 2
ELETRICO |  | MERC. | 16.6.12 | FERRAGENS DIVERSAS PARA FIXAÇÃO DA ESTRUTURA DO PÁRA-RAIOS | pç | 1 | [7 empty] | 104.49 | 23.46 | 127.95 | 127.95 | 163.78 | 0.001962% | RAYCON | 104.49 | 2
ELETRICO |  | MERC. | 16.6.13 | APROVAÇÃO DE PROJETOS E EMISSÃO DE LAUDOS REFERENTES A TODO O PPCI | pç | 1 | [7 empty] | 0 | 3500 | 3500 | 3500 | 4480 | 0.05368%
ELETRICO |  | INSUMOS SINAPI | 16.6.14 | CERTIFICAÇÃO CABO UTP -CAT 5E | pç | 1 | [7 empty] | 0 | 23.46 | 23.46 | 23.46 | 30.03 | 0.0003598% | SINAPI MO |  | 2
ELETRICO |  | MERC. | 16.6.15 | LAUDO DE LUMINOSIDADE DO SISTEMA DE ILUMINAÇÃO DE EMERGÊNCIA COM EMISSÃO DE ART | pç | 1 | [7 empty] | 0 | 600 | 600 | 600 | 768 | 0.009202%
ELETRICO |  | MERC. | 16.6.16 | LAUDO DE NÍVEL DE RUÍDO DO SISTEMA DE ALARME DE INCÊNDIO COM EMISSÃO DE ART | pç | 1 | [7 empty] | 0 | 600 | 600 | 600 | 768 | 0.009202%
|  |  | 17 | INSTALAÇÕES DE COMBATE A INCÊNDIO | [12 empty] | 21381.96 | 27368.93 | 0.3279%
|  |  | 17.1 | HIDRANTES SOB COMANDO
|  |  | 17.1.1 | ABRIGO DE INCÊNDIO E REGISTRO DE CALÇADA
|  | 72287 | 17.1.1.1 | CAIXA METÁLICA DE MANGUEIRAS APARENTE 17X60X75(PXLXH) C/ VISOR DE VIDRO E VENT. | und | 7 | [7 empty] | 146.14 | 12.65 | 158.79 | 1111.53 | 1422.76 | 0.01705%
|  | 71516 | 17.1.1.2 | MANGUEIRA INCÊNDIO 1 1/2" TIPO II (ABNT) | und | 14 | [7 empty] | 304 | 0 | 304 | 4256 | 5447.68 | 0.06527%
|  | INSUMOS SINAPI | 17.1.1.3 | ESGUICHO TIPO ESPECIAL (NEBLINA) 1 1/2" | und | 7 | [7 empty] | 232.09 | 16.965 | 249.06 | 1743.42 | 2231.58 | 0.02674%
|  | INSUMOS SINAPI | 17.1.1.4 | ADAPTADOR TIPO STORZ 2 1/2"X1 1/2" | und | 7 | [7 empty] | 20.45 | 13.195 | 33.65 | 235.55 | 301.5 | 0.003612%
|  | INSUMOS SINAPI | 17.1.1.5 | ADAPTADOR TIPO STORZ 2 1/2"X2 1/2" | und | 1 | [7 empty] | 34.75 | 13.195 | 47.95 | 47.95 | 61.38 | 0.0007354%
|  | 74169/001 | 17.1.1.6 | REGISTRO ANGULAR 2 1/2" | und | 8 | [7 empty] | 133.55 | 0 | 133.55 | 1068.4 | 1367.55 | 0.01639%
|  | INSUMOS SINAPI | 17.1.1.7 | CHAVE DE APERTO STORZ 1 1/2”X2 1/2” | und | 7 | [7 empty] | 29.47 | 13.195 | 42.67 | 298.69 | 382.32 | 0.004581%
|  | INSUMOS SINAPI | 17.1.1.8 | TAMPÃO CEGO STORZ 2 1/2” C/ CORRENTE | und | 1 | [7 empty] | 43.23 | 13.195 | 56.43 | 56.43 | 72.23 | 0.0008654%
|  | INSUMOS SINAPI | 17.1.1.9 | TAMPA METALICA DE FERRO FUNDIDO ( E MOLDURA) E INSCRIÇÃO “INCÊNDIO” | und | 1 | [7 empty] | 98.37 | 22.62 | 120.99 | 120.99 | 154.87 | 0.001856%
|  |  | 17.1.2 | TUBULAÇÃO E CONEXÕES – AÇO GALVANIZADO
|  | 73786/006 | 17.1.2.1 | TUBULAÇÃO AÇO GALVANIZADO NBR 5580 CLASSE MEDIA 63MM ( 2 1/2”) | m | 62 | [7 empty] | 46.992 | 5.278 | 52.27 | 3240.74 | 4148.15 | 0.0497%
|  | 73786/007 | 17.1.2.2 | TUBULAÇÃO AÇO GALVANIZADO NBR 5580 CLASSE MEDIA 75MM ( 3”) | m | 27 | [7 empty] | 53.497 | 5.433 | 58.93 | 1591.11 | 2036.62 | 0.0244%
|  | 72715 | 17.1.2.3 | TÊ 63MM – AÇO GALV MALEAVEL A 25KGF/CM2 ROSCA BSP | und | 6 | [7 empty] | 41.2065 | 15.3935 | 56.6 | 339.6 | 434.69 | 0.005208%
|  | 72717 | 17.1.2.4 | TÊ 75MM – AÇO GALV MALEAVEL A 25KGF/CM2 ROSCA BSP | und | 1 | [7 empty] | 53.471 | 16.299 | 69.77 | 69.77 | 89.31 | 0.00107%
|  | 72303 | 17.1.2.5 | COTOVELO 90º 63MM – AÇO GALV MALEAVEL A 25KGF/CM2 ROSCA BSP | und | 8 | [7 empty] | 17.703 | 12.677 | 30.38 | 243.04 | 311.09 | 0.003727%
|  | 72304 | 17.1.2.6 | COTOVELO 90º 75MM – AÇO GALV MALEAVEL A 25KGF/CM2 ROSCA BSP | und | 6 | [7 empty] | 46.232 | 14.488 | 60.72 | 364.32 | 466.33 | 0.005587%
|  | 72304 | 17.1.2.7 | COTOVELO 45º 75MM – AÇO GALV MALEAVEL A 25KGF/CM2 ROSCA BSP | und | 2 | [7 empty] | 46.232 | 14.488 | 60.72 | 121.44 | 155.44 | 0.001862%
|  | 72717 | 17.1.2.8 | TÊ REDUÇÃO 75X63MM – AÇO GALV MALEAVEL A 25KGF/CM2 ROSCA BSP | und | 1 | [7 empty] | 53.471 | 16.299 | 69.77 | 69.77 | 89.31 | 0.00107%
|  | 72615 | 17.1.2.9 | LUVA 63MM – AÇO GALV MALEAVEL A 25KGF/CM2 ROSCA BSP | und | 5 | [7 empty] | 23.8404 | 6.5196 | 30.36 | 151.8 | 194.3 | 0.002328%
|  | 72677 | 17.1.2.10 | NIPEL 2 1/2” – AÇO GALV MALEAVEL A 25KGF/CM2 ROSCA BSP | und | 6 | [7 empty] | 18.766 | 7.244 | 26.01 | 156.06 | 199.76 | 0.002393%
|  | 72478 | 17.1.2.11 | UNIÃO 63MM – AÇO GALV MALEAVEL A 25KGF/CM2 ROSCA BSP | und | 2 | [7 empty] | 59.654 | 10.866 | 70.52 | 141.04 | 180.53 | 0.002163%
|  | INSUMOS SINAPI | 17.1.2.12 | FLANGE 75MM – AÇO GALV MALEAVEL A 25KGF/CM2 ROSCA BSP P/ RESERV. FIBRA | und | 2 | [7 empty] | 36.61 | 13.195 | 49.81 | 99.62 | 127.51 | 0.001528%
|  |  | 17.1.3 | DIVERSAS
|  | 73965/010 | 17.1.3.1 | ESCAVAÇÃO DE VALA PARA TUBULAÇÃO ENTERRADAPROF=50CM | m³ | 4 | [7 empty] | 25.18 | 0 | 25.18 | 100.72 | 128.92 | 0.001545%
|  | 73692 | 17.1.3.2 | LEITO DE AREIA 5CM | m³ | 2 | [7 empty] | 82.81 | 14.38 | 97.19 | 194.38 | 248.81 | 0.002981%
|  | 72920 | 17.1.3.3 | REATERRO DE VALA | m³ | 2 | [7 empty] | 5.8265 | 4.6735 | 10.5 | 21 | 26.88 | 0.0003221%
|  | 74145/001 | 17.1.3.4 | PINTURA DE TUBULAÇÃO COM ESMALTE SINT. COR VERM INCÊNDIO INLC. FUNDO ANTICORR. | m² | 50 | [7 empty] | 6.4359 | 3.0841 | 9.52 | 476 | 609.28 | 0.0073%
|  | INSUMOS SINAPI | 17.1.3.5 | FITA ADESIVA ANTICORROSIVA A BASE DE ZINCO BICOMPONENTE P/ TUB. ENTERRADA | m | 90 | [7 empty] | 0.26125 | 0.5655 | 0.83 | 74.7 | 95.62 | 0.001146%
|  | 74248/001 | 17.1.3.6 | CAIXA DE ALVENARIA REBOCADA 50X40X40CM C/ DRENO DE BRITA 5CM | und | 1 | [7 empty] | 25.8058 | 32.7342 | 58.54 | 58.54 | 74.93 | 0.0008978%
|  |  | 17.1.4 | REGISTROS
|  | 74179/001 | 17.1.4.1 | REGISTRO TIPO GAVETA Ø75MM (3”) | und | 2 | [7 empty] | 282.2625 | 21.6775 | 303.94 | 607.88 | 778.09 | 0.009323%
|  | 73795/014 | 17.1.4.2 | VALVULA DE RETENÇÃO HORIZONTAL Ø75MM (3”) | und | 1 | [7 empty] | 283.542 | 14.488 | 298.03 | 298.03 | 381.48 | 0.004571%
|  |  | 17.2 | EXTINTORES DE INCÊNDIO
|  | 73775/001 | 17.2.1 | EXTINTOR PÓ QUIMICO SECO BC 20B:C 4KG C/ SUPORTE | und | 20 | [7 empty] | 84.655 | 9.055 | 93.71 | 1874.2 | 2398.98 | 0.02874%
|  | 72554 | 17.2.2 | EXTINTOR DIÓXIDO DE CARBONO 5B:C 6KG C/ SUPORTE | und | 5 | [7 empty] | 343.957 | 5.433 | 349.39 | 1746.95 | 2236.1 | 0.02679%
|  |  | 17.3 | SINALIZAÇÃO
|  | MERC. | 17.3.1 | SINALIZAÇÃO EXTINTORES DE INCÊNDIO | und | 25 | [7 empty] | 3.5 | 4.7125 | 8.21 | 205.25 | 262.72 | 0.003148%
|  | MERC. | 17.3.2 | SINALIZAÇÃO ALARME DE INCÊNDIO | und | 7 | [7 empty] | 3.5 | 4.7125 | 8.21 | 57.47 | 73.56 | 0.0008814%
|  | MERC. | 17.3.3 | SINALIZAÇÃO HIDRANTES | und | 7 | [7 empty] | 3.5 | 4.7125 | 8.21 | 57.47 | 73.56 | 0.0008814%
|  | MERC. | 17.3.4 | SINALIZAÇÃO INDICAÇÃO DE PAVIMENTO | und | 10 | [7 empty] | 3.5 | 4.7125 | 8.21 | 82.1 | 105.09 | 0.001259%
|  |  | 18 | INSTALAÇÕES DE AR CONDICIONADO, EXAUSTÃO E RENOVAÇÃO DE AR | [12 empty] | 730462.7 | 934992.26 | 11.2%
|  |  | 18.1. | UNIDADES FAN COIL – VER ESPECIFICAÇÕES NO PROJETO
|  | MERC. | 18.1.1 | FANCOLETE TIPO CASSETE, CAPACIDADE NOMINAL DE 4,71 KW, COM TERMOSTATO + CONTROLE | pç | 54 | [7 empty] | 2555 | 600 | 3155 | 170370 | 218073.6 | 2.613%
|  | MERC. | 18.1.2 | FANCOLETE TIPO CASSETE, CAPACIDADE NOMINAL DE 8,30 KW, COM TERMOSTATO + CONTROLE | pç | 2 | [7 empty] | 3267 | 600 | 3867 | 7734 | 9899.52 | 0.1186%
|  | MERC. | 18.1.3 | FANCOLETE TIPO CASSETE, CAPACIDADE NOMINAL DE 11,01 KW, COM TERMOSTATO + CONTROLE | pç | 2 | [7 empty] | 3375 | 600 | 3975 | 7950 | 10176 | 0.1219%
|  | MERC. | 18.1.4 | FAN COIL MODULAR, CAPACIDADE NOMINAL 2,0 TR | pç | 2 | [7 empty] | 2850 | 1600 | 4450 | 8900 | 11392 | 0.1365%
|  | MERC. | 18.1.5 | FAN COIL MODULAR, CAPACIDADE NOMINAL 5,0 TR | pç | 1 | [7 empty] | 3705 | 1600 | 5305 | 5305 | 6790.4 | 0.08136%
|  | MERC. | 18.1.6 | FAN COIL MODULAR, CAPACIDADE NOMINAL 15,0 TR | pç | 1 | [7 empty] | 7555 | 1600 | 9155 | 9155 | 11718.4 | 0.1404%
|  | MERC. | 18.1.7 | FAN COIL MODULAR, CAPACIDADE NOMINAL 40,0 TR | pç | 1 | [7 empty] | 19500 | 1600 | 21100 | 21100 | 27008 | 0.3236%
|  | MERC. | 18.1.8 | QUADROS ELÉTRICOS MONTADOS + ACESSÓRIOS | cj | 1 | [7 empty] | 18000 | 3900 | 21900 | 21900 | 28032 | 0.3359%
|  | MERC. | 18.1.9 | ACESSÓRIOS DIVERSOS | cj | 1 | [7 empty] | 3500 | 1000 | 4500 | 4500 | 5760 | 0.06901%
|  |  | 18.2. | DUTOS DE INSUFLAMENTO, DIFUSORES , GRELHAS, DUTOS FLEXÍVEIS E ACESSÓRIOS
|  | MERC. | 18.2.1 | DUTO CIRCULAR FLEXÍVEL COM ISOLAMENTO TÉRMICO E ACÚSTICO, Ø109 MM | m | 12 | [7 empty] | 15 | 6 | 21 | 252 | 322.56 | 0.003865%
|  | MERC. | 18.2.2 | DUTO CIRCULAR FLEXÍVEL COM ISOLAMENTO TÉRMICO E ACÚSTICO, Ø131 MM | m | 30 | [7 empty] | 24 | 6 | 30 | 900 | 1152 | 0.0138%
|  | MERC. | 18.2.3 | DUTO CIRCULAR FLEXÍVEL COM ISOLAMENTO TÉRMICO E ACÚSTICO, Ø161 MM | m | 12 | [7 empty] | 28 | 6 | 34 | 408 | 522.24 | 0.006257%
|  | MERC. | 18.2.4 | DUTO CIRCULAR FLEXÍVEL COM ISOLAMENTO TÉRMICO E ACÚSTICO, Ø185 MM | m | 12 | [7 empty] | 33 | 6 | 39 | 468 | 599.04 | 0.007177%
|  | MERC. | 18.2.5 | DUTO CIRCULAR FLEXÍVEL COM ISOLAMENTO TÉRMICO E ACÚSTICO, Ø209 MM | m | 12 | [7 empty] | 37 | 6 | 43 | 516 | 660.48 | 0.007914%
|  | MERC. | 18.2.6 | DUTO CIRCULAR FLEXÍVEL COM ISOLAMENTO TÉRMICO E ACÚSTICO, Ø263 MM | m | 72 | [7 empty] | 35 | 6 | 41 | 2952 | 3778.56 | 0.04527%
|  | MERC. | 18.2.7 | DUTO CIRCULAR FLEXÍVEL COM ISOLAMENTO TÉRMICO E ACÚSTICO, Ø314 MM | m | 12 | [7 empty] | 51 | 6 | 57 | 684 | 875.52 | 0.01049%
|  | MERC. | 18.2.8 | CHAPA GALVANIZADA N.º 26 + ACESSÓRIOS | kg | 631.18 | [7 empty] | 6.0693 | 6 | 12.07 | 7618.34 | 9751.48 | 0.1168%
|  | MERC. | 18.2.9 | CHAPA GALVANIZADA N.º 24 + ACESSÓRIOS | kg | 1146.98 | [7 empty] | 6.0693 | 6 | 12.07 | 13844.05 | 17720.38 | 0.2123%
|  | MERC. | 18.2.10 | CHAPA GALVANIZADA N.º 22 + ACESSÓRIOS | kg | 1293.65 | [7 empty] | 6.0693 | 6 | 12.07 | 15614.36 | 19986.38 | 0.2395%
|  | MERC. | 18.2.11 | ISOLAMENTO ISOFLEX 38MM DE ESPESSURA | m² | 349.2 | [7 empty] | 8.828 | 6 | 14.83 | 5178.64 | 6628.66 | 0.07942%
|  | MERC. | 18.2.12 | DIFUSOR 1 DIREÇÃO COM CAIXA PLENUM E REGISTRO BORBOLETA, 6X6", + ACESSÓRIOS. | pç | 22 | [7 empty] | 57.382 | 20 | 77.38 | 1702.36 | 2179.02 | 0.02611%
|  | MERC. | 18.2.13 | DIFUSOR 1 DIREÇÃO COM CAIXA PLENUM E REGISTRO BORBOLETA, 9X6", + ACESSÓRIOS. | pç | 9 | [7 empty] | 82 | 20 | 102 | 918 | 1175.04 | 0.01408%
|  | MERC. | 18.2.14 | DIFUSOR 1 DIREÇÃO COM CAIXA PLENUM E REGISTRO BORBOLETA, 9X9", + ACESSÓRIOS. | pç | 5 | [7 empty] | 88.28 | 20 | 108.28 | 541.4 | 692.99 | 0.008303%
|  | MERC. | 18.2.15 | DIFUSOR 4 DIREÇÕES COM CAIXA PLENUM E REGISTRO BORBOLETA, 9X9", + ACESSÓRIOS. | pç | 10 | [7 empty] | 88.28 | 20 | 108.28 | 1082.8 | 1385.98 | 0.01661%
|  | MERC. | 18.2.16 | DIFUSOR 4 DIREÇÕES COM CAIXA PLENUM E REGISTRO BORBOLETA, 12X12", + ACESSÓRIOS. | pç | 17 | [7 empty] | 123.59 | 20 | 143.59 | 2441.03 | 3124.52 | 0.03744%
|  | MERC. | 18.2.17 | DIFUSOR 4 DIREÇÕES COM CAIXA PLENUM E REGISTRO BORBOLETA, 15X15", + ACESSÓRIOS. | pç | 4 | [7 empty] | 176.56 | 20 | 196.56 | 786.24 | 1006.39 | 0.01206%
|  | MERC. | 18.2.18 | DIFUSOR LINEAR AJUSTÁVEL, 1.000MM, COM 4 ABERTURAS, EQUIPADO COM CAIXA PLENUM E REGISTRO NO BOCAL | pç | 6 | [7 empty] | 161 | 20 | 181 | 1086 | 1390.08 | 0.01666%
|  | MERC. | 18.2.19 | DIFUSOR DE ALTA INDUÇÃO, COM CAIXA PLENUM E REGISTRO BORBOLETA, 425X425MM | pç | 6 | [7 empty] | 121.2 | 20 | 141.2 | 847.2 | 1084.42 | 0.01299%
|  | MERC. | 18.2.20 | GRELHA DE RETORNO TIPO ROTACORE, 1.500X500MM | pç | 2 | [7 empty] | 282 | 20 | 302 | 604 | 773.12 | 0.009263%
|  | MERC. | 18.2.21 | GRELHA DE INSUFLAMENTO DO TIPO DUPLA DEFLEXÃO VERTICAL, EQUIPADA COM CAIXA PLENUM E REGISTRO BORBOLETA, 750X450MM + ACESSÓRIOS. | pç | 4 | [7 empty] | 192 | 20 | 212 | 848 | 1085.44 | 0.01301%
|  | MERC. | 18.2.22 | TOMADA DE AR EXTERIOR C/ TELA 600X600MM + FILTRO CLASSE G3 | pç | 2 | [7 empty] | 151 | 20 | 171 | 342 | 437.76 | 0.005245%
|  | MERC. | 18.2.23 | TOMADA DE AR EXTERIOR C/ TELA 900X750MM + FILTRO CLASSE G3 | pç | 1 | [7 empty] | 182 | 20 | 202 | 202 | 258.56 | 0.003098%
|  | MERC. | 18.2.24 | TOMADA DE AR EXTERIOR C/ TELA 1.000X600MM + FILTRO CLASSE G3 | pç | 1 | [7 empty] | 189 | 20 | 209 | 209 | 267.52 | 0.003205%
|  | MERC. | 18.2.25 | TOMADA DE AR EXTERIOR C/ TELA 1.000X750MM + FILTRO CLASSE G3 | pç | 1 | [7 empty] | 198 | 20 | 218 | 218 | 279.04 | 0.003343%
|  | MERC. | 18.2.26 | REGISTRO CONTROLADOR DE VAZÃO DE LÂMINAS OPOSTAS COM ACIONAMENTO MANUAL, 300X550MM. | pç | 1 | [7 empty] | 219 | 20 | 239 | 239 | 305.92 | 0.003665%
|  | MERC. | 18.2.27 | REGISTRO CONTROLADOR DE VAZÃO DE LÂMINAS OPOSTAS COM ACIONAMENTO MANUAL, 350X520MM. | pç | 1 | [7 empty] | 222 | 20 | 242 | 242 | 309.76 | 0.003711%
|  | MERC. | 18.2.28 | REGISTRO CONTROLADOR DE VAZÃO DE LÂMINAS OPOSTAS COM ACIONAMENTO MANUAL, 900X550MM. | pç | 1 | [7 empty] | 338 | 20 | 358 | 358 | 458.24 | 0.00549%
|  | MERC. | 18.2.29 | REGISTRO CONTROLADOR DE VAZÃO DE LÂMINAS OPOSTAS COM ACIONAMENTO MANUAL, 1150X350MM. | pç | 1 | [7 empty] | 276 | 20 | 296 | 296 | 378.88 | 0.00454%
|  | MERC. | 18.2.30 | REGISTRO CONTROLADOR DE VAZÃO DE LÂMINAS OPOSTAS COM ACIONAMENTO MANUAL, 320X550MM. | pç | 1 | [7 empty] | 222 | 20 | 242 | 242 | 309.76 | 0.003711%
|  | MERC. | 18.2.31 | REGISTRO CONTROLADOR DE VAZÃO DE LÂMINAS OPOSTAS COM ACIONAMENTO MANUAL, 650X200MM. | pç | 1 | [7 empty] | 182 | 20 | 202 | 202 | 258.56 | 0.003098%
|  | MERC. | 18.2.32 | REGISTRO CONTROLADOR DE VAZÃO DE LÂMINAS OPOSTAS COM ACIONAMENTO MANUAL, 650X400MM. | pç | 1 | [7 empty] | 196 | 20 | 216 | 216 | 276.48 | 0.003313%
|  | MERC. | 18.2.33 | REGISTRO CONTROLADOR DE VAZÃO DE LÂMINAS OPOSTAS COM ACIONAMENTO MANUAL, 550X400MM. | pç | 1 | [7 empty] | 228 | 20 | 248 | 248 | 317.44 | 0.003803%
|  | MERC. | 18.2.34 | COLARINHO COM ROSCA, Ø109MM | pç | 2 | [7 empty] | 4.4 | 7 | 11.4 | 22.8 | 29.18 | 0.0003496%
|  | MERC. | 18.2.35 | COLARINHO COM ROSCA, Ø131MM | pç | 23 | [7 empty] | 4.7 | 7 | 11.7 | 269.1 | 344.45 | 0.004127%
|  | MERC. | 18.2.36 | COLARINHO COM ROSCA, Ø161MM | pç | 7 | [7 empty] | 5.4 | 7 | 12.4 | 86.8 | 111.1 | 0.001331%
|  | MERC. | 18.2.37 | COLARINHO COM ROSCA, Ø185MM | pç | 8 | [7 empty] | 6.3 | 7 | 13.3 | 106.4 | 136.19 | 0.001632%
|  | MERC. | 18.2.38 | COLARINHO COM ROSCA, Ø209MM | pç | 6 | [7 empty] | 7.4 | 7 | 14.4 | 86.4 | 110.59 | 0.001325%
|  | MERC. | 18.2.39 | COLARINHO COM ROSCA, Ø263MM | pç | 29 | [7 empty] | 8.4 | 7 | 15.4 | 446.6 | 571.65 | 0.006849%
|  | MERC. | 18.2.40 | COLARINHO COM ROSCA, Ø314MM | pç | 4 | [7 empty] | 9.6 | 7 | 16.6 | 66.4 | 84.99 | 0.001018%
|  | MERC. | 18.2.41 | SPLITER DIVISOR DE VAZÃO | pç | 13 | [7 empty] | 16 | 6.4 | 22.4 | 291.2 | 372.74 | 0.004466%
|  | MERC. | 18.2.42 | ACESSÓRIOS DIVERSOS | cj | 1 | [7 empty] | 1200 | 500 | 1700 | 1700 | 2176 | 0.02607%
|  |  | 18.3. | TUBULAÇÕES E ACESSÓRIOS HIDRÁULICOS - ÁGUA GELADA
|  | MERC. | 18.3.1 | TUBO EM POLIPROPILENO (PPR), Ø20MM + ACESSÓRIOS | m | 488 | [7 empty] | 7.23 | 2.25 | 9.48 | 4626.24 | 5921.59 | 0.07095%
|  | MERC. | 18.3.2 | TUBO EM POLIPROPILENO (PPR), Ø25MM + ACESSÓRIOS | m | 94 | [7 empty] | 10.12 | 3.15 | 13.27 | 1247.38 | 1596.65 | 0.01913%
|  | MERC. | 18.3.3 | TUBO EM POLIPROPILENO (PPR), Ø32MM + ACESSÓRIOS | m | 94 | [7 empty] | 12.08 | 3.43 | 15.51 | 1457.94 | 1866.16 | 0.02236%
|  | MERC. | 18.3.4 | TUBO EM POLIPROPILENO (PPR), Ø40MM + ACESSÓRIOS | m | 19 | [7 empty] | 19.33 | 5.25 | 24.58 | 467.02 | 597.79 | 0.007162%
|  | MERC. | 18.3.5 | TUBO EM POLIPROPILENO (PPR), Ø50MM + ACESSÓRIOS | m | 52 | [7 empty] | 26.22 | 6.3 | 32.52 | 1691.04 | 2164.53 | 0.02593%
|  | MERC. | 18.3.6 | TUBO EM POLIPROPILENO (PPR), Ø75MM + ACESSÓRIOS | m | 25 | [7 empty] | 61.4 | 10.78 | 72.18 | 1804.5 | 2309.76 | 0.02767%
|  | MERC. | 18.3.7 | TUBO EM POLIPROPILENO (PPR), Ø90MM + ACESSÓRIOS | m | 86 | [7 empty] | 132.52 | 13.66 | 146.18 | 12571.48 | 16091.49 | 0.1928%
|  | MERC. | 18.3.8 | TUBO EM AÇO CARBONO SEM COSTURA, SCHEDULE 40, Ø4" + ACESSÓRIOS | m | 40 | [7 empty] | 106.1 | 6 | 112.1 | 4484 | 5739.52 | 0.06877%
|  | MERC. | 18.3.9 | TUBO EM AÇO CARBONO SEM COSTURA, SCHEDULE 40, Ø5" + ACESSÓRIOS | m | 32 | [7 empty] | 114 | 36 | 150 | 4800 | 6144 | 0.07361%
|  | MERC. | 18.3.10 | ISOLAMENTO EM ESPUMA ELASTOMÉRIACA DE CÉLULAS FECHADAS, ESPESSURA CRESCENTE, CLASSE M (19 A 26 MM) - Ø20MM + ACESSÓRIOS | m | 488 | [7 empty] | 9.7944 | 3.2 | 12.99 | 6339.12 | 8114.07 | 0.09722%
|  | MERC. | 18.3.11 | ISOLAMENTO EM ESPUMA ELASTOMÉRIACA DE CÉLULAS FECHADAS, ESPESSURA CRESCENTE, CLASSE M (19 A 26 MM) - Ø25MM + ACESSÓRIOS | m | 94 | [7 empty] | 11.8503 | 4 | 15.85 | 1489.9 | 1907.07 | 0.02285%
|  | MERC. | 18.3.12 | ISOLAMENTO EM ESPUMA ELASTOMÉRIACA DE CÉLULAS FECHADAS, ESPESSURA CRESCENTE, CLASSE M (19 A 26 MM) - Ø32MM + ACESSÓRIOS | m | 94 | [7 empty] | 15.1305 | 5.2 | 20.33 | 1911.02 | 2446.11 | 0.02931%
|  | MERC. | 18.3.13 | ISOLAMENTO EM ESPUMA ELASTOMÉRIACA DE CÉLULAS FECHADAS, ESPESSURA CRESCENTE, CLASSE M (19 A 26 MM) - Ø40MM + ACESSÓRIOS | m | 19 | [7 empty] | 17.1748 | 6 | 23.17 | 440.23 | 563.49 | 0.006751%
|  | MERC. | 18.3.14 | ISOLAMENTO EM ESPUMA ELASTOMÉRIACA DE CÉLULAS FECHADAS, ESPESSURA CRESCENTE, CLASSE M (19 A 26 MM) - Ø50MM + ACESSÓRIOS | m | 52 | [7 empty] | 20.0046 | 6.8 | 26.8 | 1393.6 | 1783.81 | 0.02137%
|  | MERC. | 18.3.15 | ISOLAMENTO EM ESPUMA ELASTOMÉRIACA DE CÉLULAS FECHADAS, ESPESSURA CRESCENTE, CLASSE M (19 A 26 MM) - Ø75MM + ACESSÓRIOS | m | 25 | [7 empty] | 29.8105 | 10.2 | 40.01 | 1000.25 | 1280.32 | 0.01534%
|  | MERC. | 18.3.16 | ISOLAMENTO EM ESPUMA ELASTOMÉRIACA DE CÉLULAS FECHADAS, ESPESSURA CRESCENTE, CLASSE M (19 A 26 MM) - Ø90MM + ACESSÓRIOS | m | 86 | [7 empty] | 39.5588 | 12.5 | 52.06 | 4477.16 | 5730.76 | 0.06866%
|  | MERC. | 18.3.17 | ISOLAMENTO EM ESPUMA ELASTOMÉRICA DE CÉLULAS FECHADAS, ESPESSURA CRESCENTE, CLASSE M (19 A 26 MM) - Ø4" + ACESSÓRIOS | m | 40 | [7 empty] | 39.5 | 7.5 | 47 | 1880 | 2406.4 | 0.02883%
|  | MERC. | 18.3.18 | ISOLAMENTO EM ESPUMA ELASTOMÉRICA DE CÉLULAS FECHADAS, ESPESSURA CRESCENTE, CLASSE M (19 A 26 MM) - Ø5" + ACESSÓRIOS | m | 32 | [7 empty] | 42.6 | 7.5 | 50.1 | 1603.2 | 2052.1 | 0.02459%
|  | MERC. | 18.3.19 | VÁLVULA DE ESFERA - 1/2" + ACESSÓRIOS | pç | 16 | [7 empty] | 40.425 | 9.5 | 49.93 | 798.88 | 1022.57 | 0.01225%
|  | MERC. | 18.3.20 | VÁLVULA DE ESFERA - 3/4" + ACESSÓRIOS | pç | 108 | [7 empty] | 54.285 | 9.5 | 63.79 | 6889.32 | 8818.33 | 0.1057%
|  | MERC. | 18.3.21 | VÁLVULA DE ESFERA – 1" + ACESSÓRIOS | pç | 8 | [7 empty] | 75.075 | 9.5 | 84.58 | 676.64 | 866.1 | 0.01038%
|  | MERC. | 18.3.22 | VÁLVULA GLOBO - 1/2" + ACESSÓRIOS | pç | 58 | [7 empty] | 51.78 | 30 | 81.78 | 4743.24 | 6071.35 | 0.07274%
|  | MERC. | 18.3.23 | VÁLVULA GLOBO - 3/4" + ACESSÓRIOS | pç | 54 | [7 empty] | 78.54 | 30 | 108.54 | 5861.16 | 7502.28 | 0.08989%
|  | MERC. | 18.3.24 | VÁLVULA GLOBO – 1" + ACESSÓRIOS | pç | 4 | [7 empty] | 118.965 | 30 | 148.97 | 595.88 | 762.73 | 0.009139%
|  | MERC. | 18.3.25 | VÁLVULA GLOBO - 3" + ACESSÓRIOS | pç | 3 | [7 empty] | 975 | 30 | 1005 | 3015 | 3859.2 | 0.04624%
|  | MERC. | 18.3.26 | FILTRO Y – 3/4" + ACESSÓRIOS | pç | 54 | [7 empty] | 70.56 | 50 | 120.56 | 6510.24 | 8333.11 | 0.09984%
|  | MERC. | 18.3.27 | FILTRO Y – 1" + ACESSÓRIOS | pç | 2 | [7 empty] | 93.52 | 50 | 143.52 | 287.04 | 367.41 | 0.004402%
|  | MERC. | 18.3.28 | FILTRO Y – 3" + ACESSÓRIOS | pç | 3 | [7 empty] | 397.66 | 50 | 447.66 | 1342.98 | 1719.01 | 0.0206%
|  | MERC. | 18.3.29 | FILTRO Y – 5" + ACESSÓRIOS | pç | 2 | [7 empty] | 910 | 50 | 960 | 1920 | 2457.6 | 0.02945%
|  | MERC. | 18.3.30 | VÁLVULA DE CONTROLE COM ATUADOR PROPORCIONAL 3 VIAS MOTORIZADA PARA FANCOLETE + ACESSÓRIOS | pç | 58 | [7 empty] | 420 | 100 | 520 | 30160 | 38604.8 | 0.4625%
|  | MERC. | 18.3.31 | VÁLVULA DE CONTROLE COM ATUADOR PROPORCIONAL 3 VIAS MOTORIZADA, PARA UTA + ACESSÓRIOS | pç | 2 | [7 empty] | 700 | 200 | 900 | 1800 | 2304 | 0.02761%
|  | MERC. | 18.3.32 | PT PLUG + ACESSÓRIOS | pç | 243 | [7 empty] | 57.288 | 30 | 87.29 | 21211.47 | 27150.68 | 0.3253%
|  | MERC. | 18.3.33 | VÁLVULA BORBOLETA – 5" + ACESSÓRIOS | pç | 6 | [7 empty] | 213 | 50 | 263 | 1578 | 2019.84 | 0.0242%
|  | MERC. | 18.3.34 | VÁLVULA DE RETENÇÃO TIPO WAFER – 5" + ACESSÓRIOS | pç | 2 | [7 empty] | 440 | 100 | 540 | 1080 | 1382.4 | 0.01656%
|  | MERC. | 18.3.35 | VÁLVULA DE BALANCEAMENTO – 5" + ACESSÓRIOS | pç | 1 | [7 empty] | 2750 | 1000 | 3750 | 3750 | 4800 | 0.05751%
|  | MERC. | 18.3.36 | JUNTA DE EXPANSÃO EM BORRACHA, P/ MONTAGEM C/ FLANGE, Ø5" + ACESSÓRIOS | pç | 6 | [7 empty] | 282 | 100 | 382 | 2292 | 2933.76 | 0.03515%
|  | MERC. | 18.3.37 | CHAVE DE FLUXO P/ ÁGUA + ACESSÓRIOS | pç | 1 | [7 empty] | 95.0565 | 50 | 145.06 | 145.06 | 185.68 | 0.002225%
|  | MERC. | 18.3.38 | POÇO PARA TERMÔMETRO + ACESSÓRIOS | pç | 2 | [7 empty] | 38.115 | 50 | 88.12 | 176.24 | 225.59 | 0.002703%
|  | MERC. | 18.3.39 | TERMÔMETRO ESC. 0-50°C + ACESSÓRIOS | pç | 2 | [7 empty] | 94.71 | 50 | 144.71 | 289.42 | 370.46 | 0.004439%
|  | MERC. | 18.3.40 | MANÔMETRO NK/101 2B 13G - NAKA + ACESSÓRIOS | pç | 3 | [7 empty] | 233.31 | 50 | 283.31 | 849.93 | 1087.91 | 0.01303%
|  |  | 18.4. | SISTEMA DE EXAUSTÃO DOS SANITÁRIOS
|  | MERC. | 18.4.1 | DUTO FLEXÍVEL Ø131MM FABRICADO EM ALUMÍNIO, POLIÉSTER E ARAME BRONZEADO. | m | 80 | [7 empty] | 10.45 | 6 | 16.45 | 1316 | 1684.48 | 0.02018%
|  | MERC. | 18.4.2 | MINI VENTILADOR AXIAL EM TERMOPLÁSTICO COM ROLAMENTOS DE ESFERAS BLINDADO. ACIONAMENTO ATRAVÉS DE SENSOR DE PRESENÇA. | pç | 14 | [7 empty] | 245 | 100 | 345 | 4830 | 6182.4 | 0.07407%
|  | MERC. | 18.4.3 | ACESSÓRIOS DIVERSOS | cj | 1 | [7 empty] | 400 | 150 | 550 | 550 | 704 | 0.008435%
|  |  | 18.5. | GABINETES DE VENTILAÇÃO
|  | MERC. | 18.5.1 | VENTILADOR CENTRÍFUGO DUPLA ASPIRAÇÃO, TDA 18/18 DUPLEX, CONSTRUÍDO EM CHAPA DE AÇO GALVANIZADO | pç | 1 | [7 empty] | 3810 | 500 | 4310 | 4310 | 5516.8 | 0.0661%
|  | MERC. | 18.5.2 | MINI VENTILADOR CENTRÍFUGO COM ACOPLAMENTO DIRETO, MONTADO EM GABINETE DE CHAPA GALVANIZADA, EQUIPADO COM FILTRO CLASSE F5 | pç | 1 | [7 empty] | 1250 | 500 | 1750 | 1750 | 2240 | 0.02684%
|  |  | 18.6. | CENTRAL DE ÁGUA GELADA - EQUIPAMENTOS - VER ESPECIFICAÇÕES NO PROJETO
|  | MERC. | 18.6.1 | UNIDADE RESFRIADORA DE LÍQUIDO COM CONDENSAÇÃO A AR E COMPRESSORES PARAFUSO, CAP. NOMINAL 141 TR + ACESSÓRIOS P/ INSTALAÇÃO | pç | 1 | [7 empty] | 191400 | 3800 | 195200 | 195200 | 249856 | 2.994%
|  | MERC. | 18.6.2 | BOMBA CENTRÍFUGA 85,2 M3/H, 15,0 CV, AMT 30 MCA + ACESSÓRIOS P/ INSTALAÇÃO E FIXAÇÃO | pç | 2 | [7 empty] | 5000 | 600 | 5600 | 11200 | 14336 | 0.1718%
|  | MERC. | 18.6.3 | AMORTECEDOR DE VIBRAÇÃO PARA CHILLER | cj | 1 | [7 empty] | 375 | 60 | 435 | 435 | 556.8 | 0.006671%
|  | MERC. | 18.6.4 | AMORTECEDOR DE VIBRAÇÃO PARA BOMBAS | cj | 1 | [7 empty] | 300 | 60 | 360 | 360 | 460.8 | 0.005521%
|  | MERC. | 18.6.5 | TRANSPORTE HORIZONTAL E VERTICAL DO CHILLER | cj | 1 | [7 empty] | 0 | 10000 | 10000 | 10000 | 12800 | 0.1534%
|  | MERC. | 18.6.6 | TANQUE DE EXPANSÃO EM FIBRA DE VIDRO E ACESSÓRIOS, CAPACIDADE 250 L | pç | 1 | [7 empty] | 300 | 60 | 360 | 360 | 460.8 | 0.005521%
|  | MERC. | 18.6.7 | ACESSÓRIOS DIVERSOS | cj | 1 | [7 empty] | 1200 | 600 | 1800 | 1800 | 2304 | 0.02761%
|  |  | 18.7. | INTERLIGAÇÕES ELÉTRICAS, QUADROS E AUTOMAÇÃO
|  | MERC. | 18.7.1 | QUADRO ELÉTRICO MONTADO + ACESSÓRIOS | cj | 1 | [7 empty] | 22499 | 3900 | 26399 | 26399 | 33790.72 | 0.4049%
|  |  | 19 | INSTALAÇÕES MECÂNICAS | [12 empty] | 208094 | 266360.32 | 3.191%
|  | MERC. | 19.1 | FORNECIMENTO E INSTALAÇÃO DE ELEVADOR COM CASA DE MÁQUINAS, DIMENSIONADO PARA 8 PASSAGEIROS, EQUIPADO PARA ATENDER AS NORMAS NBR 9050/2004 E NBR 13994/2000, COM 5 PARADAS E SISTEMA ANTI-PARADA. TECLAS DE COMANDO INTERNAS DA CABINE DEVERÃO TER INDICATIVO EM BRAILE, BEM COMO A BOTOEIRA DE EXTERNA DE CHAMADA DO ELEVADOR. CABINE COM AVISO SONORO E LUMINOSO PARA INDICAÇÃO DO PAVIMENTO QUE ESTÁ SENDO ATENDIDO. DIMENSÕES INTERNAS DA CABINE SERÃO DE 1.60X2.05M, CARGA PARA 600KG, PORTAS COM ABERTURA TOTAL DE 900MM DE CORRER COM ABERTURA LATERAL. O ACABAMENTO SERÁ EM AÇO INOX LIXADO E O PISO EM GRANITO CINZA ANDORINHA. REFERÊNCIA COMERCIAL: ATLAS SCHINDLER OU EQUIVALENTES TÉCNICOS. | und | 2 | [7 empty] | 82467 | 0 | 82467 | 164934 | 211115.52 | 2.529%
|  | MERC. | 19.2 | FORNECIMENTO E INSTALAÇÃO DE PLATAFORMA ELEVATÓRIA VERTICAL PARA LOCOMOÇÃO DE PESSOAS COM MOBILIDADE REDUZIDA, COMO DEFICIENTES MOTORES, IDOSOS E GESTANTES. BOTÃO DE CHAMADA NOS PAVIMENTOS, FREIO DE SEGURANÇA, BOTÃO DE EMERGÊNCIA, MOVIMENTO SOMENTE COM O BOTÃO PRESSIONADO, PORTAS COM TRAVAMENTO E SENSOR DE FECHAMENTO, MOVIMENTO APENAS COM PORTAS FECHADAS, ACABAMENTOS SEM RISCOS AO USUÁRIO, SENSOR ABAIXO DA PLATAFORMA (ANTI-ESMAGAMENTO), SISTEMA DE RESGATE HIDRÁULICO (NA FALTA DE ENERGIA ELÉTRICA) PISO ANTIDERRAPANTE E ESTRUTURA METÁLICA GALVANIZADA. REFERÊNCIA COMERCIAL: PLATAFORMA ELEVATÓRIA AC05 – MEIA CABINA, DAIKEN, OU EQUIVALENTES TÉCNICOS. | und | 1 | [7 empty] | 39030 | 4130 | 43160 | 43160 | 55244.8 | 0.6619%
|  |  | 20 | APARELHOS E METAIS | [12 empty] | 122640.61 | 156980.01 | 1.881%
|  |  | 20.1 | LOUÇAS E METAIS
OK |  | MERC. | 20.1.1 | BACIA SANITÁRIA DE LOUÇA PARA PNE SIFONADA, COM TUBO DE LIGAÇÃO CROMADO, ANEL DE VEDAÇÃO, ASSENTO PLÁSTICO E ACESSÓRIOS REFERENCIA LINHA VOGUE PLUS P5 DA DECA, OU EQUIVALENTE TÉCNICO, NA COR BRANCA | und | 13 | [7 empty] | 282.93 | 56.55 | 339.48 | 4413.24 | 5648.95 | 0.06768%
OK |  | MERC. | 20.1.2 | VALVULA DESCARGA 1.1/2" COM REGISTRO INTEGRADO, INCLUINDO ACABAMENTO COM ALAVANCA PARA SANITÁRIOS PNE. REFERÊNCIA COMERCIAL DOCOL, MODELO BENEFIT OU EQ. TÉCNICOS. | und | 13 | [7 empty] | 464.34 | 47.125 | 511.47 | 6649.11 | 8510.86 | 0.102%
OK |  | MERC. | 20.1.3 | BACIA SANITÁRIA CONVENCIONAL DE LOUÇA, COM TUBO DE LIGAÇÃO CROMADO, ANEL DE VEDAÇÃO, ASSENTO PLÁSTICO E ACESSÓRIOS, REFERÊNCIA: DECA RAVENA OU EQUIVALENTE TÉCNICO, NA COR BRANCO GELO. | und | 30 | [7 empty] | 254.22 | 56.55 | 310.77 | 9323.1 | 11933.57 | 0.143%
OK |  | MERC. | 20.1.4 | ACABAMENTO PARA VÁLVULA DESCARGA COM REGISTRO INTEGRADO ANTIVANDALISMO, REF. DOCOLSYSTEM OU EQUIVALENTE TÉCNICO. | und | 30 | [7 empty] | 131.99 | 33.93 | 165.92 | 4977.6 | 6371.33 | 0.07634%
OK |  | MERC. | 20.1.5 | CUBA DE EMBUTIR OVAL DE LOUÇA NA COR BRANCA, DE PRIMEIRA LINHA, COM DIMENSÕES DE 30X40X14,50 CM. REF. COMERCIAL DECA L59 EQUIVALENTE TÉCNICO. | und | 34 | [7 empty] | 81.63 | 28.275 | 109.91 | 3736.94 | 4783.28 | 0.05731%
OK |  | 73911/001 | 20.1.6 | CUBA DE EMBUTIR EM AÇO INOX 304, COM DIMENSÕES DE 30X40X17 CM, COM ABAS ARREDONDADAS, LINHA STANDARD RETANGULAR BL, COM FURO PARA VÁLVULA DE DIÂMETRO 3.1/2”, ACABAMENTO ALTO BRILHO | und | 7 | [7 empty] | 137.743 | 12.677 | 150.42 | 1052.94 | 1347.76 | 0.01615%
OK |  | MERC. | 20.1.7 | TANQUE DE PAREDE EM AÇO INOX ACETINADO COM DIMENSÕES 50X40X23CM, DE ESPESSURA 0,8MM, COM VÁLVULA Ø 3 1/2". REF. TRAMONTINA CÓD. 94411107, COM SUPORTE DE APOIO REF. 94401 OU EQUIVALENTE TÉCNICO. | und | 4 | [7 empty] | 562.85 | 60.32 | 623.17 | 2492.68 | 3190.63 | 0.03823%
|  | MERC. | 20.1.8 | ACABAMENTO PARA REGISTRO DE GAVETA, REF. LINHA PERTUTTI DOCOL, CÓD. 00271706 OU EQUIVALENTES TÉCNICOS | und | 2 | [7 empty] | 28.26 | 9.425 | 37.69 | 75.38 | 96.49 | 0.001156%
OK |  | MERC. | 20.1.9 | LAVATÓRIO DE CANTO, NA COR BRANCO GELO. REFERÊNCIA COMERCIAL: DECA, LINHA MASTER, L76, COR BRANCO GELO OU EQUIVALENTES TÉCNICOS. | und | 13 | [7 empty] | 595.5 | 47.125 | 642.63 | 8354.19 | 10693.36 | 0.1281%
OK |  | MERC. | 20.1.10 | BARRA DE APOIO PARA LAVATÓRIO SUSPENSO DIAMETRO DE 1 1/4” EM TUBO LISO DE AÇO INOX, RECURVADO NOS CANTOS, CHUMBADA NA PAREDE COM ARREMATE DE ACABAMENTO CROMADO REF. PHD, CÓD EAN 921 OU EQUIVALENTES TÉCNICOS. | und | 13 | [7 empty] | 600 | 9.425 | 609.43 | 7922.59 | 10140.92 | 0.1215%
OK |  | MERC. | 20.1.11 | BARRA METÁLICA DE AÇO INOXIDÁVEL ESCOVADO PARA PNE (PESSOAS COM DEFICIÊNCIA) COM DIÂMETRO DE 4 CM, COMPRIMENTO DE 80 CM. ACABAMENTO EM TUBO LISO DE AÇO INOX, RECURVADO NOS CANTOS, CHUMBADA NA PAREDE COM ARREMATE DE ACABAMENTO. REFERÊNCIA COMERCIAL: PHD, CÓDIGO EAN 901 OU EQUIVALENTE TÉCNICO. | und | 26 | [7 empty] | 128 | 9.425 | 137.43 | 3573.18 | 4573.67 | 0.0548%
OK |  | MERC. | 20.1.12 | TORNEIRA PARA LAVATÓRIO DE PAREDE, ANTI-VANDALISMO, CROMADA, DOTADA DE AREJADOR. REFERÊNCIA COMERCIAL: PRESSMATIC/DOCOL, 50MM OU EQUIVALENTES TÉCNICOS. | und | 34 | [7 empty] | 364.45 | 18.85 | 383.3 | 13032.2 | 16681.22 | 0.1999%
OK |  | MERC. | 20.1.13 | TORNEIRA DE MESA COM ACIONAMENTO AUTOMÁTICO TEMPORIZADO POR PRESSÃO, MODELO PRESSMATIC BENEFIT ACABAMENTO CROMADO, MARCA DOCOL OU EQUIVALENTE TÉCNICO. | und | 13 | [7 empty] | 197.35 | 18.85 | 216.2 | 2810.6 | 3597.57 | 0.0431%
OK |  | MERC. | 20.1.14 | TORNEIRAS PARA USO GERAL CROMADAS. REFERÊNCIA COMERCIAL: DECA, LINHA STANDARD, CÓD. 1152C39 OU EQUIVALENTES TÉCNICOS. | und | 12 | [7 empty] | 67.72 | 18.85 | 86.57 | 1038.84 | 1329.72 | 0.01593%
|  | MERC. | 20.1.15 | TORNEIRA DE MESA, REF. LINHA PERTUTTI/DOCOL, CÓD. 00266306 OU EQUIVALENTE TÉCNICO | und | 7 | [7 empty] | 74.51 | 18.85 | 93.36 | 653.52 | 836.51 | 0.01002%
|  | MERC. | 20.1.16 | TORNEIRA PARA COZINHA DE PAREDE, REF. LINHA PERTUTTI DOCOL, CÓD 00455306 OU EQUIVALENTES TÉCNICOS. | und | 4 | [7 empty] | 143.31 | 18.85 | 162.16 | 648.64 | 830.26 | 0.009948%
ok |  | MERC. | 20.1.17 | MICTÓRIO MODELO M712, MARCA DECA OU EQUIVALENTE TÉCNICO, EM LOUÇA COM SIFÃO CROMADO INTEGRADO, NA COR BRANCO GELO, INSTALADO COM TUBO DE LIGAÇÃO CROMADO ANTIVANDALISMO DECA OU EQUIVALENTE TÉCNICO. | und | 10 | [7 empty] | 404.14 | 56.55 | 460.69 | 4606.9 | 5896.83 | 0.07065%
|  | MERC. | 20.1.18 | SIFÃO METÁLICO REGULÁVEL PARA TANQUE Ø 1 1/4" ACABAMENTO CROMADO REF. DECA CÓD. 1680.C.112 OU EQUIVALENTE TÉCNICO | und | 7 | [7 empty] | 128.25 | 15.08 | 143.33 | 1003.31 | 1284.24 | 0.01539%
|  | MERC. | 20.1.19 | SIFÃO METÁLICO REGULÁVEL PARA LAVATÓRIO Ø 1 1/2" ACABAMENTO CROMADO REF. DECA CÓD. 1680 C112 OU EQUIVALENTES TÉCNICOS | und | 47 | [7 empty] | 107.97 | 15.08 | 123.05 | 5783.35 | 7402.69 | 0.0887%
|  | MERC. | 20.1.20 | PUXADOR EM AÇO INOX ESCOVADO PARA PORTA DE SANITÁRIO PNE. 45CM DE COMPRIMENTO INSTALADO A H=0,90M REF.: METALNOX ARENA OU EQUIVALENTES TÉCNICOS | und | 26 | [7 empty] | 98 | 9.425 | 107.43 | 2793.18 | 3575.27 | 0.04284%
OK |  | MERC. | 20.1.21 | VÁLVULA DE DESCARGA 32MM (1") PARA MICTÓRIO PRESSMATIC, ACABAMENTO CROMADO, MARCA DE REF. REFERÊNCIA DECAMATIC, CÓD. 2570C OU EQUIVALENTE TÉCNICO | und | 10 | [7 empty] | 271.14 | 28.275 | 299.42 | 2994.2 | 3832.58 | 0.04592%
OK |  | MERC. | 20.1.22 | CHUVEIRO ELÉTRICO. REFERÊNCIA COMERCIAL: DUCHA ELÉTRICA MAXI BANHO, LORENZETTI OU EQUIVALENTES TÉCNICOS. | und | 2 | [7 empty] | 24.95 | 9.653 | 34.6 | 69.2 | 88.58 | 0.001061%
OK |  | MERC. | 20.1.23 | DUCHA HIGIÊNICA COM REGISTRO CROMADO, REF. 3T, COM AQUECEDOR, REF. LORENZETTI OU EQUIVALENTE TÉCNICO. | und | 13 | [7 empty] | 81.45 | 9.425 | 90.88 | 1181.44 | 1512.24 | 0.01812%
OK |  | MERC. | 20.1.24 | BEBEDOURO, REFERÊNCIA COMERCIAL: BEBEDOURO ACESSÍVEL IBBL BDF 100 OU EQUIVALENTE TÉCNICO | und | 10 | [7 empty] | 2041.12 | 47.885 | 2089.01 | 20890.1 | 26739.33 | 0.3204%
|  |  | 20.2 | ACESSÓRIOS
OK |  | MERC. | 20.2.1 | SUPORTE PARA PAPEL TOALHA INTERFOLHADO 2 DOBRAS NA COR BRANCA, DIMENSÕES L= 25CM, H= 18CM, P= 15CM, COM VISOR PARA IDENTIFICAR O NÍVEL DE ABASTECIMENTO, TRAVA DE SEGURANÇA COM CHAVE, PARAFUSOS E BUCHAS PARA A FIXAÇÃO DO SUPORTE. REFERÊNCIA COMERCIAL: COPAPEL, MODELO UFSC OU EQUIVALENTE TÉCNICO. | und | 36 | [7 empty] | 35.9 | 9.425 | 45.33 | 1631.88 | 2088.81 | 0.02503%
OK |  | MERC. | 20.2.2 | DISPENSER PARA PAPEL HIGIÊNICO EM ROLO DE 250M, EM METAL ESMALTADO NA COR BRANCA, DIÂMETRO 40CM, PROFUNDIDADE 15CM, COM VISOR PARA IDENTIFICAR O NÍVEL DE ABASTECIMENTO, TRAVA DE SEGURANÇA COM CHAVE, PARAFUSOS E BUCHAS PARA FIXAÇÃO DO SUPORTE. REFERÊNCIA COMERCIAL: PAPELEIRA ELEGANCE, COPAPEL, MODELO UFSC OU EQUIVALENTE TÉCNICO. | und | 43 | [7 empty] | 35.9 | 9.425 | 45.33 | 1949.19 | 2494.96 | 0.02989%
OK |  | MERC. | 20.2.3 | DOSADOR PARA SABONETE LÍQUIDO EM PLÁSTICO, NA COR BRANCA. REFERÊNCIA COMERCIAL: COPAPEL LINHA ELEGANCE OU EQUIVALENTES | und | 47 | [7 empty] | 30.8 | 9.425 | 40.23 | 1890.81 | 2420.24 | 0.029%
OK |  | MERC. | 20.2.4 | MEIA SABONETEIRA DE LOUÇA NA COR BRANCA. REFERÊNCIA COMERCIAL: DECA, REFERÊNCIA A 380, COR BRANCO GELO, OU EQUIVALENTES TÉCNICOS. | und | 2 | [7 empty] | 18.656 | 9.425 | 28.08 | 56.16 | 71.88 | 0.0008612%
OK |  | 74125/002 | 20.2.5 | ESPELHO DE VIDRO CRISTAL, ESPESSURA 4MM, COM MOLDURA EM PERFIL DE ALUMÍNIO. REFERÊNCIA COMERCIAL: PHD OU EQUIVALENTES TÉCNICOS | m² | 21.92 | [7 empty] | 175.788 | 40.212 | 216 | 4734.72 | 6060.44 | 0.07261%
|  | 74125/002 | 20.2.6 | ESPELHO DE VIDRO CRISTAL, ESPESSURA 4MM FIXADO COM INCLINAÇÃO DE 10º EM RELAÇÃO AO PLANO VERTICAL | m² | 3.12 | [7 empty] | 175.788 | 40.212 | 216 | 673.92 | 862.62 | 0.01034%
OK |  | MERC. | 20.2.7 | CABIDE METÁLICO TIPO GANCHO, CROMADO, SOBREPOSTO COM PARAFUSO. REFERÊNCIA COMERCIAL: DOCOL GRAND ANTIQUE CHROME, CÓD. 08190006 OU EQUIVALENTES TÉCNICOS. | und | 30 | [7 empty] | 44.82 | 9.425 | 54.25 | 1627.5 | 2083.2 | 0.02496%
|  |  | 21 | SERVIÇOS COMPLEMENTARES INTERNOS | [12 empty] | 58493.4 | 74871.57 | 0.8971%
|  | 74072/002 | 21.1 | CORRIMÃO METÁLICO EM TUBO DE AÇO GALVANIZADO A FOGO, Ø 5 CM, APOIADO EM FLANGE | m | 95.95 | [7 empty] | 44.552 | 30.918 | 75.47 | 7241.35 | 9268.93 | 0.1111%
|  | 73631 | 21.2 | GUARDA-CORPO METÁLICO EM TUBO DE AÇO GALVANIZADO A FOGO, Ø 5 CM, APOIADO EM FLANGE. | m | 70.45 | [7 empty] | 96.8631 | 111.0169 | 207.88 | 14645.15 | 18745.79 | 0.2246%
|  | INSUMOS SINAPI | 21.3 | TAMPOS EM GRANITO CINZA CORUMBÁ, COM ESPESSURA DE 3 CM, ESPELHO E SAIA DE 10CM DE ALTURA, POLIDO E LUSTRADO COM ACABAMENTO SIMPLES | m² | 25.76 | [7 empty] | 262.437 | 45.275 | 307.71 | 7926.61 | 10146.06 | 0.1216%
|  | INSUMOS SINAPI | 21.4 | PRATELEIRA EM GRANITO CINZA CORUMBÁ, 30CM DE PROFUNDIDADE, APOIADA EM CANTONEIRAS COM ESPESSURA=2CM E ALTURA DE INSTALAÇÃO | m | 24.86 | [7 empty] | 83.5535 | 15.3935 | 98.95 | 2459.9 | 3148.67 | 0.03773%
|  | INSUMOS SINAPI | 21.5 | BANCO EM GRANITO CINZA CORUMBÁ, 30CM DE PROFUNDIDADE E 70CM DE COMPRIMENTO, APOIADA EM CANTONEIRAS COM ESPESSURA=2CM E ALTURA DE INSTALAÇÃO | und | 2 | [7 empty] | 54.9172 | 11.7715 | 66.69 | 133.38 | 170.73 | 0.002046%
|  | INSUMOS SINAPI | 21.6 | MARCO EM GRANITO CINZA CORUMBÁ COM 15CM DE LARGURA E ESPESSURA=2CM | m | 53 | [7 empty] | 35.8885 | 9.055 | 44.94 | 2381.82 | 3048.73 | 0.03653%
|  | MERC. | 21.7 | COOKTOP 2 BOCAS ELÉTRICO BDG30A. REF. BDG30A/BRASTEMP, 3X28,8X51CM NICHO PARA EMBUTIR NO GRANITO (26,5X48,8CM) | und | 5 | [7 empty] | 589 | 39.842 | 628.84 | 3144.2 | 4024.58 | 0.04822%
|  | MERC. | 21.8 | ARMÁRIO PARA COPA EM MDF (E=15MM), REVESTIDO EM LAMINADO MELAMÍNICO TEXTURIZADO, REF. L139-TX/FORMICA, NA COR "PLATINA" | und | 4 | [7 empty] | 1947.21 | 452.75 | 2399.96 | 9599.84 | 12287.8 | 0.1472%
|  | 74050/002 | 21.9 | TAMPO EM AÇO INOX (2,75X0,50M) | und | 1 | [7 empty] | 308.25 | 0 | 308.25 | 308.25 | 394.56 | 0.004727%
|  | 74073/002 | 21.10 | ALCAPAO EM FERRO 0,7MX0,7M, INCLUSO FERRAGENS | und | 1 | [7 empty] | 48.5121 | 16.1179 | 64.63 | 64.63 | 82.73 | 0.0009912%
|  | 74194/001 | 21.11 | ESCADA TIPO MARINHEIRO EM TUBO ACO GALVANIZADO 1 1/2" 5 DEGRAUS PORTA E/OU TAMPA DE ALUMINIO, INCL FORNECIMENTO/INSTALAÇÃO | m | 3.3 | [7 empty] | 97.093 | 59.417 | 156.51 | 516.48 | 661.09 | 0.007921%
|  | 74238/002 | 21.12 | TELA EXPANDIDA E=3/16" GALVANIZADA, COM DOBRADIÇA EM AÇO GALVANIZADA 2" COM ESPERA PARA CADEADO (1,44X0,74 M) | und | 1 | [7 empty] | 336.3407 | 221.9272 | 558.27 | 558.27 | 714.59 | 0.008562%
|  | MERC. | 21.13 | CATRACA ACESSÍVEL PARA CADEIRANTE COM RETORNO AUTOMÁTICO DO BRAÇO FABRICADA EM AÇO-CARBONO, COM PINTURA EM EPÓXI PRETO, TRATAMENTO ANTI-CORROSIVO, ACABAMENTO EM AÇO INOX, FECHADURA PARA ACESSO AOS COMPONENTES ELETRÔNICOS, SISTEMA DE AMORTECIMENTO DO GIRO DOS BRAÇOS E REFORÇOS ESTRUTURAIS, REFERÊNCIA COMERCIAL SISPONTO SISTEMAS INTELIGENTES OU EQUIVALENTE TÉCNICO | und | 2 | [7 empty] | 3825 | 196.1 | 4021.1 | 8042.2 | 10294.02 | 0.1233%
|  | MERC. | 21.14 | FORNECIMENTO E INSTALAÇÃO DE PEÇAS DE METALON DE 50X25MM PARA FIXAÇÃO DOS TAMPOS NA ALVENARIA. INCLUINDO PINTURA ESMALTE NA COR BRANCA. | und | 36 | [7 empty] | 33.63 | 7.244 | 40.87 | 1471.32 | 1883.29 | 0.02256%
|  |  | 22 | PROGRAMAÇÃO VISUAL | [12 empty] | 30035.1 | 38444.93 | 0.4606%
|  | MERC. | 22.1 | PLACA INDICATIVA DE AMBIENTE NAS PORTAS DE SANITÁRIOS DE PORTADORES DE NECESSIDADES ESPECIAIS, CONFORME NBR 9050/2004 | und | 13 | [7 empty] | 15 | 9.055 | 24.06 | 312.78 | 400.36 | 0.004797%
|  | MERC. | 22.2 | PLACA DE SINALIZAÇÃO TATIL EM BRAILE OU TEXTO EM RELEVO INSTALADA NOS CORRIMÕES NA DIMENSÃO DE 25X90MM, COR DE FUNDO PRATA E FIXADAS COM AUTO-ADESIVO. REFERÊNCIA COMERCIAL ANDALUZ ACESSIBILIDADE OU EQUIVALENTE TÉCNICO. | und | 52 | [7 empty] | 60 | 9.055 | 69.06 | 3591.12 | 4596.63 | 0.05507%
|  | MERC. | 22.3 | PLACA NO ELEVADOR COM INDICAÇÃO DO PAVIMENTO EM BRAILE, H BOTÃO= 100CM. CONFORME NBR 9050. | und | 5 | [7 empty] | 60 | 9.055 | 69.06 | 345.3 | 441.98 | 0.005296%
|  | MERC. | 22.4 | PLACA DE SINALIZAÇÃO TATIL EM BRAILE OU TEXTO EM RELEVO INSTALADA AO LADO DAS PORTAS DO SANITÁRIOS PNE NA DIMENSÃO DE 10X15CM, COR DE FUNDO PRATA E FIXADAS COM AUTO-ADESIVO. REFERÊNCIA COMERCIAL ANDALUZ ACESSIBILIDADE OU EQUIVALENTE TÉCNICO | und | 13 | [7 empty] | 75 | 9.055 | 84.06 | 1092.78 | 1398.76 | 0.01676%
|  | MERC. | 22.5 | ANEL DE BORRACHA NA COR PRETA. REFERÊNCIA COMERCIAL: ANÉIS DE BORRACHA ANDALUZ ACESSIBILIDADE OU EQUIVALENTE TÉCNICO. CONFORME NBR 9050 | und | 52 | [7 empty] | 35 | 3.622 | 38.62 | 2008.24 | 2570.55 | 0.0308%
|  | MERC. | 22.6 | ADESIVO INDICATIVO DE ÁREA DE RESGATE DE CADEIRANTE. CONFORME NBR 9050. REFERÊNCIA COMERCIAL: ADESIVOS DE PISO, ANDALUZ ACESSIBILIDADE OU EQUIVALENTE TÉCNICO. | und | 8 | [7 empty] | 230 | 18.11 | 248.11 | 1984.88 | 2540.65 | 0.03044%
|  | MERC. | 22.7 | MAPA TÁTIL EM ACRÍLICO TRANSPARENTE JATEADO CONFORME NBR 9050 NAS DIMENSÕES 50X80M | und | 6 | [7 empty] | 3450 | 0 | 3450 | 20700 | 26496 | 0.3175%
|  |  | 23 | SERVIÇOS COMPLEMENTARES EXTERNOS | [12 empty] | 25868.14 | 33111.22 | 0.3967%
|  | 9537 | 23.1 | LIMPEZA FINAL DA OBRA | m² | 3441.88 | [7 empty] | 0.1234 | 1.0066 | 1.13 | 3889.32 | 4978.33 | 0.05965%
|  | 74236/001 + 25964 + 6111 | 23.2 | FORNECIMENTO E PLANTIO DE GRAMA | m² | 37.01 | [7 empty] | 5.8689 | 6.751 | 12.62 | 467.07 | 597.85 | 0.007163%
|  | MERC. | 23.3 | PROJETOS EXECUTIVOS E “AS BUILT” | m² | 3441.88 | [7 empty] | 0 | 5.4 | 5.4 | 18586.15 | 23790.27 | 0.285%
|  | MERC. | 23.4 | VISTORIA E HABITE-SE JUNTO AO CORPO DE BOMBEIROS MILITAR DE SANTA CATARINA | m² | 3441.88 | [7 empty] | 0 | 0.85 | 0.85 | 2925.6 | 3744.77 | 0.04487%
[16 empty] | TOTAL (R$) : | 6520427.91 | 8346147.88 | 100%
[5 empty] | Conferência somaproduto | [8 empty] | 6520427.8945 | -0.015545 |  | 8346147.7049 | -0.1751
[6 empty] | RESUMO | [7 empty] | #REF! | 1428585.99 | -6917561.89
[6 empty] | CRONOGRAMA | [8 empty] | 1428585.99 | -6917561.89
DPAE
Divisão de Projetos – DIP
Departamento de Projetos de Arquitetura e Engenharia
Secretaria de Planejamento e Finanças

## Composições_Mercado (hidden)
CODIGO | DESCRIMINAÇÃO | UNIDADE | COEF. | CUSTO UNIT. (R$) | TOTAL UNIT. MAT (R$) | TOTAL UNIT. MO (R$) | TOTAL UNIT. TOTAL (R$)
| LIGAÇÕES PROVISÓRIAS ÁGUA/ESGOTO CANT. OBRA C/ ESCAV. EXCL. REPARO PAVIMENTAÇÃO LOGRADOURO PÚBLICO E LIGAÇÃO DA CONCESSIONÁRIA | UND
6010 | REGISTRO GAVETA 1 1/2" | UND | 1 | 49.24 | 49.24
9875 | TUBO PVC AGUA SOLDAVEL 50mm | M | 8 | 7.43 | 59.44
3508 | JOELHO 90 PVC SOLDAVEL 50mm | UND | 2 | 14.6 | 29.2
122 | ADESIVO PLASTICO P/TUBO PVC | KG | 0.4 | 30.1294 | 12.0518
11871 | CAIXA D'AGUA 500L 120 x 85 x 64cm | UND | 1 | 148.22 | 148.22
11767 | TORNEIRA DE BOIA 50mm | UND | 1 | 84.88 | 84.88
112 | ADAPTADOR LONGO PVC 50mm x 1 1/2" | UND | 4 | 2.75 | 11
1379 | CIMENTO PORTLAND POZOLAMICO 320 | KG | 75 | 0.46 | 34.5
370 | AREIA MEDIA | M3 | 0.22 | 72 | 15.84
6020 | REGISTRO GAVETA 1/2" | UND | 1 | 20.42 | 20.42
9867 | TUBO PVC AGUA SOLDAVEL 20mm | M | 8 | 1.5 | 12
7138 | TE 90 PVC SOLDAVEL 20mm | UND | 1 | 0.5 | 0.5
3542 | JOELHO 90 PVC SOLDAVEL 20mm | UND | 2 | 0.27 | 0.54
65 | ADAPTADOR CURTO PVC 20mm x 1/2" | UND | 2 | 0.5 | 1
9836 | TUBO PVC SERIE NORMAL - ESGOTO PREDIAL DN 100MM - NBR 5688 | M | 12 | 7.25 | 87
3279 | CAIXA INSPECAO CONCRETO PRE MOLDADO CIRCULAR COM TAMPA D = 60CM H=60CM | UND | 2 | 69.89 | 139.78
11882 | CAIXA PARA HIDROMETRO CONCRETO PRE MOLDADO | UND | 1 | 31.77 | 31.77
2696 | ENCANADOR OU BOMBEIRO HIDRAULICO | H | 16 | 10.92 | 174.72 | 174.72
4750 | PEDREIRO | H | 4 | 10.92 | 43.68 | 43.68
6111 | SERVENTE | H | 8 | 7.19 | 57.52 | 57.52
6116 | AJUDANTE DE ENCANADOR | H | 8 | 7.93 | 63.44 | 63.44
[5 empty] | 1076.7418 | 339.36 | 1416.1018
| REFEITÓRIO PROVISÓRIO COM PAREDES EM CHAPA COMPENSADA FIXADA EM PONTALETES DE 8X8 CM, COM ABERTURAS PARA GARANTIR VENTILAÇÃO E ILUMINAÇÃO NATURAL, PISO CIMENTADO E COBERTURA EM TELHAS DE FIBROCIMENTO DE 6MM, INCLUINDO INSTALAÇÃO DE LAVATÓRIOS, BANCADA COM PONTOS DE TOMADA E MESAS COM TAMPOS LISOS E LAVÁVEIS E ASSENTOS | M2
111 | ADAPTADOR PVC P/VALVULA PIA/LAVATORIO | UND | 0.1 | 4.85 | 0.485
13415 | TORNEIRA CROMADA 1/2" OU 3/4" REF 1193 P/ LAVATORIO - PADRAO POPULAR | UND | 0.1 | 26.68 | 2.668
370 | AREIA MEDIA | M3 | 0.031 | 72 | 2.232
4437 | BARROTE PINHO 1a. 7,5 x 22,5cm | M | 1 | 9.59 | 9.59
4721 | BRITA 1 OU 2 | M3 | 0.05 | 72.48 | 3.624
850 | BUCHA/ARRUELA P/ELETRODUTO 1/2" | UND | 0.25 | 0.45 | 0.1125
2556 | CAIXA ESTAMPADA 2 x 4" CHAPA 20 MSG | UND | 0.25 | 0.83 | 0.2075
599 | CAIXILHO FERRO BASCULANTE C/CANTONEIRA | M2 | 0.15 | 243.31 | 36.4965
1350 | CHAPA COMPENSADO RESINADO FENOLICO 12mm | M2 | 2.5 | 10.9711 | 27.4277
1379 | CIMENTO PORTLAND POZOLAMICO 320 | KG | 10.833 | 0.46 | 4.9832
2418 | DOBRADICA 3 x 2 1/2" ACO 3x2.5 FC 2500 | UND | 0.15 | 6.63 | 0.9945
2453 | ELETRODUTO PESADO ESMALTADO 1/2" | M | 0.625 | 3.92 | 2.45
11683 | ENGATE CROMADO 30cm | UND | 0.2 | 15.3 | 3.06
2728 | ESCORA DE EUCALIPTO | M | 0.6 | 1.2 | 0.72
7549 | ESPELHO PLASTICO 4 x 2" SIMPLES | UND | 0.25 | 1.68 | 0.42
3080 | FECHADURA BANHEIRO 547E203MZ30CR | CJ | 0.05 | 29.25 | 1.4625
938 | FIO SINGELO 1,5mm2 - 750V | M | 1.5 | 0.6 | 0.9
20110 | FITA ISOLANTE PLASTICA 2cm - 3/4" | M | 0.125 | 0.364 | 0.0455
3146 | FITA TEFLON P/VEDACAO | M | 0.1 | 0.144 | 0.0144
10426 | LAVATORIO PORCELANA C/COLUNA | UND | 0.1 | 68.35 | 6.835
1611 | MASSA VEDACAO P/TELHA FBC | KG | 0.015 | 57.95 | 0.86925
11059 | PARAFUSO 5/16" x 110 C/ARRUELA CH. | UND | 1.5 | 0.17 | 0.255
4513 | PONTALETE PINHO 3a. 5 x 5CM | M | 5 | 0.67 | 3.35
5067 | PREGOS BITOLAS VARIADAS | KG | 0.4 | 6.89 | 2.756
4517 | SARRAFO PINHO 3a. 2,5 x 7,0cm | M | 8.6 | 0.46 | 3.956
6148 | SIFAO CROMADO P/LAVATORIO 1 x 1 1/2" | UND | 0.1 | 5.52 | 0.552
7194 | TELHA FBC ONDULADA 6mm 2,44 x 1,10m | M2 | 1.1 | 13.38 | 14.718
7529 | TOMADA EMBUTIR SIMPLES | UND | 0.25 | 13.05 | 3.2625
9862 | TUBO PVC AGUA SOLDAVEL 40mm | M | 0.1 | 12.52 | 1.252
6157 | VALVULA METAL P/LAVATORIO 1" | UND | 0.1 | 26.91 | 2.691
1213 | CARPINTEIRO | H | 4 | 10.92 |  | 43.68
6111 | SERVENTE | H | 4 | 7.19 |  | 28.76
12869 | TELHADISTA | H | 0.25 | 10.92 |  | 2.73
4750 | PEDREIRO | H | 0.5 | 10.92 |  | 5.46
2696 | ENCANADOR OU BOMBEIRO HIDRAULICO | H | 0.3 | 10.92 |  | 3.276
6116 | AJUDANTE DE ENCANADOR | H | 0.3 | 7.93 |  | 2.379
2436 | ELETRICISTA OU OFICIAL ELETRICISTA | H | 0.5 | 11.73 |  | 5.865
6113 | AJUDANTE DE ELETRICISTA | H | 0.5 | 7.88 |  | 3.94
[5 empty] | 138.39 | 96.09 | 234.48
| COBERTURA VERDE LEVE COMPOSTA POR GEOCOMPOSTO DRENANTE REF. MACDRAIN 2L COM NÚCLEO DRENANTE FORMADO POR GEOMANTA TRIDIMENSIONAL COM FILAMENTOS DE POLIPROPILENO, PROTEÇÃO MECÂNICA, SUBSTRATO (ESPESSURA CONFORME PROJETO) E GRAMA "AMENDOIM" | M2
4015 | MANTA ASFÁLTICA IMPERMEABILIZANTE 4MM | M2 | 1.2 | 28.72 | 34.464
11625 | EMULPRIMER | KG | 0.325 | 5.42 | 1.7615
4750 | PEDREIRO | H | 1.5 | 10.92 |  | 16.38
3324 | GRAMA - MATERIAIS | M2 | 1.1 | 5.66 | 6.226
6111 | GRAMA - SERV | H | 0.2 | 7.19 |  | 1.438
6128 | GRAMA - AJU. GERAL | H | 0.1 | 7.19 |  | 0.719
73635 | PROTEÇÃO MECANICA - MAT | M2 | 1 | 5.81 | 5.81
4750 | PEDREIRO | M2 | 0.262 | 10.92 |  | 2.861
6111 | SERVENTE | H | 0.373 | 7.19 |  | 2.6819
MERC. | MANTA MACDRAIN 2L FP | M2 | 1.1 | 19 | 20.9
7253 | TERRA COMUM VEGETAL PRETA | M3 | 0.3 | 51.6 | 15.48
4721 | PEDRA BRITADA N. 1 OU 19 MM POSTO PEDREIRA | M3 | 0.05 | 72.48 | 3.624
25964 | JARDINEIRO | H | 0.35 | 10.52 |  | 3.682
6111 | SERVENTE | H | 0.35 | 7.19 |  | 2.5165
[5 empty] | 88.2655 | 30.2784 | 118.5439
| LAJE PRE-MOLDADA PARA PISO, INCLUINDO LAJOTAS E CAPEAMENTO COM CONCRETO FCK=20MPA, 4CM, INTER-EIXO 38CM, COM ESCORAMENTO (REAPR.3X) E FERRAGEM NEGATIVA, ALTURA FINAL DE 16CM | M2
6111 | SERVENTE | H | 0.44 | 7.19 |  | 3.1636
6117 | AJUDANTE DE CARPINTEIRO | H | 0.16 | 7.79 |  | 1.2464
6212 | TABUA MADEIRA 3A QUALIDADE 2,5 X 30,0CM (1 X 12") NAO APARELHADA | M | 0.17 | 7.96 | 1.3532
4750 | PEDREIRO | H | 0.4 | 10.92 |  | 4.368
4491 | PECA DE MADEIRA 3A/4A QUALIDADE 7,5 X 7,5CM (3X3) NAO APARELHADA | M | 0.29 | 2.7 | 0.783
3738 | LAJE PRE-MOLDADA DE PISO CONVENCIONAL SOBRECARGA 350KG/M2 VAO ATE 5,00M | M2 | 1 | 30.05 | 30.05
5061 | PREGO DE ACO 18 X 27 | KG | 0.03 | 6.7 | 0.201
1213 | CARPINTEIRO DE FORMAS | H | 0.16 | 10.92 |  | 1.7472
4750 | PEDREIRO | H | 0.215 | 10.92 |  | 2.3478
6111 | SERVENTE | H | 0.344 | 7.19 |  | 2.4734
39 | ACO CA-60 - 5,0MM | KG | 0.471 | 3.83 | 1.8039
370 | AREIA MEDIA | M3 | 0.038287 | 72 | 2.7567
1379 | CIMENTO PORTLAND COMUM CP I- 32 | KG | 13.76 | 0.46 | 6.3296
4721 | PEDRA BRITADA N. 1 OU 19 MM POSTO PEDREIRA | M3 | 0.035948 | 72.48 | 2.6055
6111 | SERVENTE | H | 0.13923 | 7.19 |  | 1.001
10533 | BETONEIRA 580L ELETRICA TRIFASICA 7,5HP C/ CARREGADOR MECANICO | H | 0.078845 | 4.8 | 0.37846
4230 | OPERADOR DE MAQUINAS E EQUIPAMENTOS | H | 0.078845 | 9 |  | 0.7096
[5 empty] | 46.2614 | 17.057 | 63.3184
| LAJE PRE-MOLDADA PARA PISO, INCLUINDO LAJOTAS E CAPEAMENTO COM CONCRETO FCK=20MPA, 4CM, INTER-EIXO 38CM, COM ESCORAMENTO (REAPR.3X) E FERRAGEM NEGATIVA, ALTURA FINAL DE 20CM | M2
6111 | SERVENTE | H | 0.44 | 7.19 |  | 3.1636
6117 | AJUDANTE DE CARPINTEIRO | H | 0.16 | 7.79 |  | 1.2464
6212 | TABUA MADEIRA 3A QUALIDADE 2,5 X 30,0CM (1 X 12") NAO APARELHADA | M | 0.17 | 7.96 | 1.3532
4750 | PEDREIRO | H | 0.4 | 10.92 |  | 4.368
4491 | PECA DE MADEIRA 3A/4A QUALIDADE 7,5 X 7,5CM (3X3) NAO APARELHADA | M | 0.29 | 2.7 | 0.783
3746 | LAJE PRE-MOLDADA DE PISO TRELICADA C/ H=16CM P/ APOIO SIMPLES SOBRECARGA 200KG/M2 VAO LIVRE ATE 6,00M | M2 | 1 | 46.08 | 46.08
5061 | PREGO DE ACO 18 X 27 | KG | 0.03 | 6.7 | 0.201
1213 | CARPINTEIRO DE FORMAS | H | 0.16 | 10.92 |  | 1.7472
4750 | PEDREIRO | H | 0.215 | 10.92 |  | 2.3478
6111 | SERVENTE | H | 0.344 | 7.19 |  | 2.4734
39 | ACO CA-60 - 5,0MM | KG | 0.471 | 3.83 | 1.8039
370 | AREIA MEDIA | M3 | 0.038287 | 72 | 2.7567
1379 | CIMENTO PORTLAND COMUM CP I- 32 | KG | 13.76 | 0.46 | 6.3296
4721 | PEDRA BRITADA N. 1 OU 19 MM POSTO PEDREIRA | M3 | 0.035948 | 72.48 | 2.6055
6111 | SERVENTE | H | 0.13923 | 7.19 |  | 1.001
10533 | BETONEIRA 580L ELETRICA TRIFASICA 7,5HP C/ CARREGADOR MECANICO | H | 0.078845 | 4.8 | 0.37846
4230 | OPERADOR DE MAQUINAS E EQUIPAMENTOS | H | 0.078845 | 9 |  | 0.7096
[5 empty] | 62.2914 | 17.057 | 79.3484
LIMPEZA PERMANENTE DA OBRA (CONSIDERADO 1 SERVENTE DURANTE MEIO TURNO)
6111 | SERVENTE | H | 110 | 7.19 |  | 790.9
[5 empty] | 0 | 790.9 | 790.9
| ESTACA ESCAVADA HÉLICE CONTÍNUA - DIÂMETRO 30CM | M
6111 | SERVENTE | H | 0.2436 | 7.19 |  | 1.7515
378 | FERREIRO | H | 0.0756 | 10.92 |  | 0.82555
4750 | PEDREIRO | H | 0.084 | 10.92 |  | 0.91728
MERC. | EXECUÇÃO DE ESTACA TIPO HÉLICE DN 30CM P/ ATÉ 60TF | M | 1 | 43 | 43
1524 | CONCRETO FCK=20MPA C/ BRITA 2 | M3 | 0.084 | 279.32 | 23.4629
31 | AÇO CA-50 - MÉDIA BITOLAS | KG | 0.63 | 3.26 | 2.0538
337 | ARAME RECOZIDO N. 16 E N. 18 | KG | 0.02 | 6.42 | 0.1284
[5 empty] | 68.6451 | 3.4943 | 72.1394
| ESTACA ESCAVADA HÉLICE CONTÍNUA - DIÂMETRO 40CM | M
6111 | SERVENTE | H | 0.5232 | 7.19 |  | 3.7618
378 | FERREIRO | H | 0.2208 | 10.92 |  | 2.4111
4750 | PEDREIRO | H | 0.1512 | 10.92 |  | 1.6511
MERC. | EXECUÇÃO DE ESTACA TIPO HÉLICE DN 40CM P/ ATÉ 60TF | M | 1 | 54.1 | 54.1
1524 | CONCRETO FCK=20MPA C/ BRITA 2 | M3 | 0.1512 | 279.32 | 42.2332
31 | AÇO CA-50 - MÉDIA BITOLAS | KG | 1.84 | 3.26 | 5.9984
337 | ARAME RECOZIDO N. 16 E N. 18 | KG | 0.04 | 6.42 | 0.2568
[5 empty] | 102.5884 | 7.824 | 110.4124
| ESTACA ESCAVADA HÉLICE CONTÍNUA - DIÂMETRO 50CM | M
6111 | SERVENTE | H | 0.8154 | 7.19 |  | 5.8627
378 | FERREIRO | H | 0.345 | 10.92 |  | 3.7674
4750 | PEDREIRO | H | 0.2352 | 10.92 |  | 2.5684
MERC. | EXECUÇÃO DE ESTACA TIPO HÉLICE DN 50CM P/ ATÉ 60TF | M | 1 | 64.49 | 64.49
1524 | CONCRETO FCK=20MPA C/ BRITA 2 | M3 | 0.2352 | 279.32 | 65.6961
31 | AÇO CA-50 - MÉDIA BITOLAS | KG | 2.875 | 3.26 | 9.3725
337 | ARAME RECOZIDO N. 16 E N. 18 | KG | 0.0625 | 6.42 | 0.40125
[5 empty] | 139.9598 | 12.1985 | 152.1583
| TELA ACO SOLDADA NERVURADA CA-60, Q-196, (3,11 KG/M2), DIÂMETRO DO FIO = 5,0 MM, LARGURA = 2,45 x 6,0 METROS DE COMPRIMENTO, ESPAÇAMENTO DA MALHA = 10 X 10 CM | KG
7156 | TELA ACO SOLDADA NERVURADA CA-60, Q-196, (3,11 KG/M2), DIÂMETRO DO FIO = 5,0 MM, LARGURA = 2,45 x 6,0 METROS DE COMPRIMENTO, ESPAÇAMENTO DA MALHA = 10 X 10 CM | KG | 0.33762 | 15.69 | 5.2973
6111 | SERVENTE | H | 0.03 | 7.19 |  | 0.2157
378 | FERREIRO | H | 0.03 | 10.92 |  | 0.3276
[5 empty] | 5.2973 | 0.5433 | 5.8406
RELOCAÇÃO DE VEGETAÇÃO EXISTENTE (DIMENSÕES ESCAVAÇÃO 1,5X1,5X1,5)
6044 | RETROESCAVADEIRA C/ CARREGADEIRA SOBRE PNEUS 75HP C/CONVERSOR DE TORQUE (INCL H 50,40 MANUTENCAO/OPERACAO E COMBUSTÍVEL) | H | 1.5 | 50.4 | 75.6
4234 | OPERADOR DE EQUIPAMENTOS | H | 1.5 | 8.56 |  | 12.84
7253 | TERRA COMUM VEGETAL PRETA | M3 | 1 | 51.6 | 51.6
25964 | JARDINEIRO | H | 1.2 | 10.52 |  | 12.624
6111 | SERVENTE | H | 20 | 7.19 |  | 143.8
[5 empty] | 127.2 | 169.264 | 296.464
ARRASAMENTO DE ESTACA HÉLICE CONTÍNUA
6111 | SERVENTE | H | 0.8 | 7.19 |  | 5.752
[5 empty] | 0 | 5.752 | 5.752
| ALVENARIA DE VEDAÇÃO COM BLOCOS DE CONCRETO CELULAR AUTOCLAVADO, SEM FUNÇÃO ESTRUTURAL, 20 X 30 X 60 CM, ESPESSURA DA PAREDE 15 CM, JUNTAS DE 10 MM COM ARGAMASSA INDUSTRIALIZADA | M2
PINI | BLOCO CONCRETO CELULAR AUTOCLAVADO (ALTURA: 600 MM / ESPESSURA: 100 MM / LARGURA: 300 MM) | UND | 6 | 7.33 | 43.98
1379 | CIMENTO | KG | 4.03 | 0.46 | 1.8538
370 | AREIA MEDIA | M3 | 0.039 | 72 | 2.808
4750 | PEDREIRO | H | 0.8 | 10.92 |  | 8.736
6111 | SERVENTE | H | 0.4 | 7.19 |  | 2.876
[5 empty] | 48.6418 | 11.612 | 60.2538
| ALVENARIA DE VEDAÇÃO COM BLOCOS DE CONCRETO CELULAR AUTOCLAVADO, SEM FUNÇÃO ESTRUTURAL, 20 X 30 X 60 CM, ESPESSURA DA PAREDE 20 CM, JUNTAS DE 10 MM COM ARGAMASSA INDUSTRIALIZADA | M2
PINI | BLOCO CONCRETO CELULAR AUTOCLAVADO (ALTURA: 600 MM / ESPESSURA: 100 MM / LARGURA: 300 MM) | UND | 9 | 7.33 | 65.97
1379 | CIMENTO | KG | 6.5318 | 0.46 | 3.0046
370 | AREIA MEDIA | M3 | 0.00144 | 72 | 0.10368
4750 | PEDREIRO | H | 1 | 10.92 |  | 10.92
6111 | SERVENTE | H | 0.6 | 7.19 |  | 4.314
[5 empty] | 69.0783 | 15.234 | 84.3123
| ALVENARIA DE VEDAÇÃO COM BLOCOS DE CONCRETO CELULAR AUTOCLAVADO, SEM FUNÇÃO ESTRUTURAL, 20 X 30 X 60 CM, ESPESSURA DA PAREDE 30 CM, JUNTAS DE 10 MM COM ARGAMASSA INDUSTRIALIZADA | M2
PINI | BLOCO CONCRETO CELULAR AUTOCLAVADO (ALTURA: 600 MM / ESPESSURA: 100 MM / LARGURA: 300 MM) | UND | 17 | 7.33 | 124.61
1379 | CIMENTO | KG | 8.06 | 0.46 | 3.7076
370 | AREIA MEDIA | M3 | 0.078 | 72 | 5.616
4750 | PEDREIRO | H | 1.6 | 10.92 |  | 17.472
6111 | SERVENTE | H | 0.8 | 7.19 |  | 5.752
[5 empty] | 133.9336 | 23.224 | 157.1576
| TELHA METÁLICA COM POLIURETANO EM AÇO GALVANIZADO, TRAPEZOIDAL 40, TIPO SANDUÍCHE, COM ESPESSURA DE 0,5 MM EM AMBAS AS CHAPAS, COM PREENCHIMENTO INTERNO EM POLIURETANO COM ESPESSURA DE 50 MM. INCLUINDO PINTURA NA COR CINZA CLARO, COM BASE EM PRIMER EPÓXI E ACABAMENTO EM POLIÉSTER | M2
MERC. | TELHA METÁLICA COM POLIURETANO EM AÇO GALVANIZADO, TRAPEZOIDAL 40, TIPO SANDUÍCHE, COM ESPESSURA DE 0,5 MM EM AMBAS AS CHAPAS, COM PREENCHIMENTO INTERNO EM POLIURETANO COM ESPESSURA DE 50 MM. INCLUINDO PINTURA NA COR CINZA CLARO, COM BASE EM PRIMER EPÓXI E ACABAMENTO EM POLIÉSTER | M2 | 1.1 | 60.03 | 66.033
11974 | CHUMBADOR 1/2" C/ PORCA | UND | 2 | 8.91 | 17.82
12869 | TELHADISTA | H | 1.5 | 10.92 |  | 16.38
6111 | SERVENTE | H | 1 | 7.19 |  | 7.19
[5 empty] | 83.853 | 23.57 | 107.423
FORNECIMENTO E ASSENTAMENTO DE SEIXO ROLADO, COM CAMADA DE 15CM DE ESPESSURA
4734 | SEIXO ROLADO | M3 | 0.15 | 99.02 | 14.853
4750 | PEDREIRO | H | 0.4 | 10.92 |  | 4.368
6111 | SERVENTE | H | 0.4 | 7.19 |  | 2.876
[5 empty] | 14.853 | 7.244 | 22.097
| FORNECIMENTO E INSTALAÇÃO DE CARPETE. REFERÊNCIA COMERCIAL: BERBER POINT 920, COR JASPE 764, BEAULIER OU EQUIVALENTES TÉCNICOS | M2
MERC. | CARPETE BERBER POINT 920, COR JASPE 764, BEAULIER OU EQUIVALENTES TÉCNICOS | M2 | 1.1 | 48.21 | 53.031
1339 | COLA PARA FIXAÇÃO DE CARPETE | KG | 0.3 | 6.39 | 1.917
20278 | ASSENTAMENTO DE CARPETE - SOMENTE MAO DE OBRA | M2 | 1.1 | 4.29 |  | 4.719
[5 empty] | 54.948 | 4.719 | 59.667
| PISO CERÂMICO TIPO 1, PORCELANATO ANTIDERRAPANTE DE DIMENSÕES 40X40CM. REFERÊNCIA COMERCIAL: PORTINARI, PETRA WHITE OU EQUIVALENTES TÉCNICOS, ASSENTADA COM ARGAMASSA COLANTE USO INTERNO TIPO ACI, NA COR BRANCA, E CONFORME A NBR 14081, REFERÊNCIA LIGAMAX, ELIANE. INCLUINDO REJUNTAMENTO NA COR CINZA. | M2
MERC. | PORCELANATO ANTIDERRAPANTE DE DIMENSÕES 40X40CM. REFERÊNCIA COMERCIAL: PORTINARI, PETRA WHITE OU EQUIVALENTES TÉCNICOS, ASSENTADA COM ARGAMASSA COLANTE USO INTERNO TIPO ACI, NA COR BRANCA, E CONFORME A NBR 14081, REFERÊNCIA LIGAMAX, ELIANE. INCLUINDO REJUNTAMENTO NA COR CINZA. | M2 | 1.05 | 13.09 | 13.7445
1380 | CIMENTO BRANCO | KG | 0.25 | 1.51 | 0.3775
1381 | ARGAMASSA OU CIMENTO COLANTE EM PO PARA FIXAÇÃO DE CERÂMICA | KG | 4 | 0.29 | 1.16
4760 | AZULEJISTA OU LADRILHISTA | H | 0.5 | 10.92 |  | 5.46
6111 | SERVENTE | H | 0.4 | 7.19 |  | 2.876
[5 empty] | 15.282 | 8.336 | 23.618
| CERÂMICA 10X10CM EM DUAS LINHAS HORIZONTAIS NAS CORES CINZA CLARO, CINZA MÉDIO, CEREJA AZUL CLARO, AZUL MÉDIO E AZUL ESCURO. REFERÊNCIA COMERCIAL: ELIANE, LINHA AQUARELA.. REFERÊNCIA COMERCIAL: ELIANE, LINHA AQUARELA. ASSENTAMENTO COM ARGAMASSA COLANTE REF. LIGAMAX, ELIANE REJUNTAMENTO REF. JUNTAPLUS FINA E ADIMAX - ADITIVO PARA REJUNTAMENTO, ELIANE, NA COR CINZA CLAR | M2
MERC. | CERÂMICA 10X10CM EM DUAS LINHAS HORIZONTAIS NAS CORES CINZA CLARO, CINZA MÉDIO, CEREJA AZUL CLARO, AZUL MÉDIO E AZUL ESCURO. REFERÊNCIA COMERCIAL: ELIANE, LINHA AQUARELA.. REFERÊNCIA COMERCIAL: ELIANE, LINHA AQUARELA. ASSENTAMENTO COM ARGAMASSA COLANTE REF. LIGAMAX, ELIANE REJUNTAMENTO REF. JUNTAPLUS FINA E ADIMAX - ADITIVO PARA REJUNTAMENTO, ELIANE, NA COR CINZA CLAR | M2 | 1.05 | 42.87 | 45.0135
1380 | CIMENTO BRANCO | KG | 0.25 | 1.51 | 0.3775
1381 | ARGAMASSA OU CIMENTO COLANTE EM PO PARA FIXAÇÃO DE CERÂMICA | KG | 4 | 0.29 | 1.16
4760 | AZULEJISTA OU LADRILHISTA | H | 1.6 | 10.92 |  | 17.472
6111 | SERVENTE | H | 0.8 | 7.19 |  | 5.752
[5 empty] | 46.551 | 23.224 | 69.775
| CERÂMICA ESMALTADA BRANCA, ACABAMENTO ACETINADO, DE DIMENSÕES 25X40CM REFERÊNCIA COMERCIAL ELIANE, LINHA FORMA BRANCO AC OU EQUIVALENTES TÉCNICOS, ASSENTADA COM ARGAMASSA COLANTE NO ESTADO DE PÓ, NA COR BRANCA, REFERÊNCIA LIGAMAX, ELIANE. REJUNTAMENTO COM CIMENTO BRANCO. | M2
MERC. | CERÂMICA ESMALTADA BRANCA, ACABAMENTO ACETINADO, DE DIMENSÕES 25X40CM REFERÊNCIA COMERCIAL ELIANE, LINHA FORMA BRANCO AC OU EQUIVALENTES TÉCNICOS, ASSENTADA COM ARGAMASSA COLANTE NO ESTADO DE PÓ, NA COR BRANCA, REFERÊNCIA LIGAMAX, ELIANE. REJUNTAMENTO COM CIMENTO BRANCO. | M2 | 1.05 | 28.84 | 30.282
1380 | CIMENTO BRANCO | KG | 0.25 | 1.51 | 0.3775
1381 | ARGAMASSA OU CIMENTO COLANTE EM PO PARA FIXAÇÃO DE CERÂMICA | KG | 4 | 0.29 | 1.16
4760 | AZULEJISTA OU LADRILHISTA | H | 0.8 | 10.92 |  | 8.736
6111 | SERVENTE | H | 0.4 | 7.19 |  | 2.876
[5 empty] | 31.8195 | 11.612 | 43.4315
| CERÂMICA ESMALTADA 24X11,5 CM, COR NATURAL DE CERÂMICA EM TOM AMARELO, ASSENTE COM JUNTA A PRUMO. REFERÊNCIA COMERCIAL: CERÂMICA AURORA, COLEÇÃO NATURA (COR PÊSSEGO - 1100) OU EQUIVALENTES TÉCNICOS | M2
MERC. | CERÂMICA ESMALTADA 24X11,5 CM, COR NATURAL DE CERÂMICA EM TOM AMARELO, ASSENTE COM JUNTA A PRUMO. REFERÊNCIA COMERCIAL: CERÂMICA AURORA, COLEÇÃO NATURA (COR PÊSSEGO - 1100) OU EQUIVALENTES TÉCNICOS | M2 | 1.05 | 32.01 | 33.6105
1380 | CIMENTO BRANCO | KG | 0.25 | 1.51 | 0.3775
1381 | ARGAMASSA OU CIMENTO COLANTE EM PO PARA FIXAÇÃO DE CERÂMICA | KG | 4 | 0.29 | 1.16
4760 | AZULEJISTA OU LADRILHISTA | H | 1.2 | 10.92 |  | 13.104
6111 | SERVENTE | H | 0.8 | 7.19 |  | 5.752
[5 empty] | 35.148 | 18.856 | 54.004
| CERÂMICA ESMALTADA REF. SPECTRO VOLANS COLOR, ELIANE, 7X32,5CM. ASSENTAMENTO COM ARGAMASSA COLANTE REF. LIGAMAX, ELIANE REJUNTAMENTO REF. JUNTAPLUS FINA E ADIMAX - ADITIVO PARA REJUNTAMENTO, ELIANE, NA COR CINZA CLARO | M
MERC. | CERÂMICA ESMALTADA REF. SPECTRO VOLANS COLOR, ELIANE, 7X32,5CM. ASSENTAMENTO COM ARGAMASSA COLANTE REF. LIGAMAX, ELIANE REJUNTAMENTO REF. JUNTAPLUS FINA E ADIMAX - ADITIVO PARA REJUNTAMENTO, ELIANE, NA COR CINZA CLARO | M | 1.05 | 6.84 | 7.182
1380 | CIMENTO BRANCO | KG | 0.2 | 1.51 | 0.302
1381 | ARGAMASSA OU CIMENTO COLANTE EM PO PARA FIXAÇÃO DE CERÂMICA | KG | 1.2 | 0.29 | 0.348
4760 | AZULEJISTA OU LADRILHISTA | H | 0.3 | 10.92 |  | 3.276
6111 | SERVENTE | H | 0.2 | 7.19 |  | 1.438
[5 empty] | 7.832 | 4.714 | 12.546
| FILETE DE DIMENSÕES 2X33CM, NA COR AQUARELA CINZA CLARO E AQUARELA OCEANO. REFERÊNCIA COMERCIAL: ELIANE, LINHA AQUARELA OU EQUIVALENTES TÉCNICOS. | M
MERC. | FILETE DE DIMENSÕES 2X33CM, NA COR AQUARELA CINZA CLARO E AQUARELA OCEANO. REFERÊNCIA COMERCIAL: ELIANE, LINHA AQUARELA OU EQUIVALENTES TÉCNICOS. | M | 1.05 | 2.93 | 3.0765
1380 | CIMENTO BRANCO | KG | 0.07 | 1.51 | 0.1057
1381 | ARGAMASSA OU CIMENTO COLANTE EM PO PARA FIXAÇÃO DE CERÂMICA | KG | 0.4 | 0.29 | 0.116
4760 | AZULEJISTA OU LADRILHISTA | H | 0.2 | 10.92 |  | 2.184
6111 | SERVENTE | H | 0.15 | 7.19 |  | 1.0785
[5 empty] | 3.2982 | 3.2625 | 6.5607
| PISO TÁTIL EM PASTILHAS INDIVIDUAIS, (25X25X4,1 MM) FIXADAS COM COLA À BASE DE POLÍMEROS SUPERFLEX REF. PISO TÁTIL FÁCIL DE ALERTA ANDALUZ ACESSIBILIDADE | M2
MERC. | PISO TÁTIL EM PASTILHAS INDIVIDUAIS, (25X25X4,1 MM) FIXADAS COM COLA À BASE DE POLÍMEROS SUPERFLEX REF. PISO TÁTIL FÁCIL DE ALERTA ANDALUZ ACESSIBILIDADE | M2 | 1 | 52.41 | 52.41
1379 | CIMENTO | KG | 4 | 0.46 | 1.84
370 | AREIA MEDIA | M3 | 0.035 | 72 | 2.52
4750 | PEDREIRO | H | 1.2 | 10.92 |  | 13.104
6111 | SERVENTE | H | 1 | 7.19 |  | 7.19
[5 empty] | 56.77 | 20.294 | 77.064
| PISO TÁTIL, EM FAIXAS INDIVIDUAIS (25X4,1MM) FIXADAS COM COLA À BASE DE POLÍMEROS SUPERFLEX REF. PISO TÁTIL FÁCIL DIRECIONAL ANDALUZ ACESSIBILIDADE | M2
MERC. | PISO TÁTIL, EM FAIXAS INDIVIDUAIS (25X4,1MM) FIXADAS COM COLA À BASE DE POLÍMEROS SUPERFLEX REF. PISO TÁTIL FÁCIL DIRECIONAL ANDALUZ ACESSIBILIDADE | M2 | 1 | 52.41 | 52.41
1379 | CIMENTO | KG | 4 | 0.46 | 1.84
370 | AREIA MEDIA | M3 | 0.035 | 72 | 2.52
4750 | PEDREIRO | H | 1.2 | 10.92 |  | 13.104
6111 | SERVENTE | H | 1 | 7.19 |  | 7.19
[5 empty] | 56.77 | 20.294 | 77.064
| PISO PODOTÁTIL "ALERTA" E "DIRECIONAL" EM CONCRETO. REF. MASKI - LINHA PODOTÁTIL. COR VERMELHA OU EQUIVALENTE TÉCNICO. | M2
367 | AREIA GROSSA | M3 | 0.02 | 65 | 1.3
370 | AREIA MEDIA | M3 | 0.03 | 72 | 2.16
MERC. | PISO PODOTÁTIL "ALERTA" E "DIRECIONAL" EM CONCRETO. REF. MASKI - LINHA PODOTÁTIL. COR VERMELHA OU EQUIVALENTE TÉCNICO. | M2 | 1 | 62.5 | 62.5
1379 | CIMENTO PORTLAND COMUM CP I- 32 | KG | 7.9 | 0.46 | 3.634
4718 | PEDRA BRITADA N. 2 OU 25 MM | M3 | 0.1 | 70 | 7
13891 | BETONEIRA 320 LITROS, SEM CARREGADOR, MOTOR A GASOLINA | EQ.AQ. | 0.0004 | 3461.34 | 1.3845
4759 | CALCETEIRO (QUE TRABALHA C/PAVIMENTACAO DE BLOKRET) | H | 0.4 | 9.47 |  | 3.788
6111 | SERVENTE | H | 0.8 | 7.19 |  | 5.752
[5 empty] | 77.9785 | 9.54 | 87.5185
| FORNECIMENTO E INSTALAÇÃO DE DECK DE PINUS DE REFLORESTAMENTO AUTOCLAVADO | M2
10718 | TABUA DE ASSOALHO 20 x 2,0cm | M2 | 1.1 | 18.6539 | 20.5193
20201 | MADEIRA PINUS P/ESTRUTURA DECK | M3 | 0.12 | 550.01 | 66.0012
10478 | TINTA VERNIZ POLIURETANICA FOSCO | L | 5 | 14.17 | 70.85
5074 | PREGOS BITOLAS VARIADAS | KG | 2 | 8.13 | 16.26
1214 | CARPINTEIRO | H | 3 | 10.92 |  | 32.76
6111 | SERVENTE | H | 3 | 7.19 |  | 21.57
[5 empty] | 173.6305 | 54.33 | 227.9605
| PEITORIL DE GRANITO CINZA CORUMBÁ, ASSENTADO COM ARGAMASSA MISTA DE CIMENTO, CAL HIDRATADA E AREIA SEM PENEIRAR TRAÇO 1:1: 4 (LARGURA: 25 CM). | M
1379 | CIMENTO PORTLAND COMUM CP I- 32 | KG | 1.17 | 0.46 | 0.5382
370 | AREIA MEDIA | M3 | 0.006 | 72 | 0.432
10841 | GRANITO CINZA POLIDO PARA PISO E = 2 CM | M2 | 0.25 | 180.14 | 45.035
4760 | LADRILHISTA | H | 0.8 | 10.92 |  | 8.736
6111 | SERVENTE | H | 0.6 | 7.19 |  | 4.314
[5 empty] | 46.0052 | 13.05 | 59.0552
| SOLEIRA DE GRANITO CINZA CORUMBÁ POLIDO DE 15CM, ASSENTADO COM ARGAMASSA MISTA DE CIMENTO, CAL HIDRATADA E AREIA SEM PENEIRAR TRAÇO 1:1: 4 | M
1379 | CIMENTO PORTLAND COMUM CP I- 32 | KG | 1.17 | 0.46 | 0.5382
370 | AREIA MEDIA | M3 | 0.006 | 72 | 0.432
10841 | GRANITO CINZA POLIDO PARA PISO E = 2 CM | M2 | 0.15 | 180.14 | 27.021
4760 | LADRILHISTA | H | 0.8 | 10.92 |  | 8.736
6111 | SERVENTE | H | 0.6 | 7.19 |  | 4.314
[5 empty] | 27.9912 | 13.05 | 41.0412
| SOLEIRA DE GRANITO CINZA CORUMBÁ POLIDO DE 25CM, ASSENTADO COM ARGAMASSA MISTA DE CIMENTO, CAL HIDRATADA E AREIA SEM PENEIRAR TRAÇO 1:1: 4 | M
1379 | CIMENTO PORTLAND COMUM CP I- 32 | KG | 1.17 | 0.46 | 0.5382
370 | AREIA MEDIA | M3 | 0.006 | 72 | 0.432
10841 | GRANITO CINZA POLIDO PARA PISO E = 2 CM | M2 | 0.25 | 180.14 | 45.035
4760 | LADRILHISTA | H | 0.8 | 10.92 |  | 8.736
6111 | SERVENTE | H | 0.6 | 7.19 |  | 4.314
[5 empty] | 46.0052 | 13.05 | 59.0552
| ESPELHO CERÂMICO TIPO 1, PORCELANATO ANTIDERRAPANTE DE DIMENSÕES 40X40CM. REFERÊNCIA COMERCIAL: PORTINARI, PETRA WHITE OU EQUIVALENTES TÉCNICOS, ASSENTADA COM ARGAMASSA COLANTE USO INTERNO TIPO ACI, NA COR BRANCA, E CONFORME A NBR 14081, REFERÊNCIA LIGAMAX, ELIANE. INCLUINDO REJUNTAMENTO NA COR CINZA, COM 15CM DE ALTURA | M
MERC. | PORCELANATO ANTIDERRAPANTE DE DIMENSÕES 40X40CM. REFERÊNCIA COMERCIAL: PORTINARI, PETRA WHITE OU EQUIVALENTES TÉCNICOS, ASSENTADA COM ARGAMASSA COLANTE USO INTERNO TIPO ACI, NA COR BRANCA, E CONFORME A NBR 14081, REFERÊNCIA LIGAMAX, ELIANE. INCLUINDO REJUNTAMENTO NA COR CINZA, COM 15CM DE ALTURA | M2 | 0.17 | 13.09 | 2.2253
1380 | CIMENTO BRANCO | KG | 0.05 | 1.51 | 0.0755
1381 | ARGAMASSA OU CIMENTO COLANTE EM PO PARA FIXAÇÃO DE CERÂMICA | KG | 1 | 0.29 | 0.29
4760 | AZULEJISTA OU LADRILHISTA | H | 0.25 | 10.92 |  | 2.73
6111 | SERVENTE | H | 0.2 | 7.19 |  | 1.438
[5 empty] | 2.5908 | 4.168 | 6.7588
| FAIXA EM GRANITO CINZA CORUMBÁ COM 3 RANHURAS E LARGURA DE 7CM, ASSENTADO COM ARGAMASSA MISTA DE CIMENTO, CAL HIDRATADA E AREIA SEM PENEIRAR TRAÇO 1:1: 4 | M
1379 | CIMENTO PORTLAND COMUM CP I- 32 | KG | 0.6 | 0.46 | 0.276
370 | AREIA MEDIA | M3 | 0.003 | 72 | 0.216
10841 | GRANITO CINZA POLIDO PARA PISO E = 2 CM | M2 | 0.08 | 180.14 | 14.4112
4760 | LADRILHISTA | H | 0.4 | 10.92 |  | 4.368
6111 | SERVENTE | H | 0.3 | 7.19 |  | 2.157
[5 empty] | 14.9032 | 6.525 | 21.4282
| TAMPOS EM GRANITO CINZA CORUMBÁ, COM ESPESSURA DE 3 CM, ESPELHO E SAIA DE 10CM DE ALTURA, POLIDO E LUSTRADO COM ACABAMENTO SIMPLES | M2
1379 | CIMENTO PORTLAND COMUM CP I- 32 | KG | 3.1 | 0.46 | 1.426
370 | AREIA MEDIA | M3 | 0.01 | 72 | 0.72
1380 | CIMENTO BRANCO | KG | 0.8 | 1.51 | 1.208
11795 | GRANITO CINZA POLIDO P/BANCADA E=2,5 CM | M2 | 1.1 | 235.53 | 259.083
4760 | LADRILHISTA | H | 2.5 | 10.92 |  | 27.3
6111 | SERVENTE | H | 2.5 | 7.19 |  | 17.975
[5 empty] | 262.437 | 45.275 | 307.712
| PRATELEIRA EM GRANITO CINZA CORUMBÁ, 30CM DE PROFUNDIDADE, APOIADA EM CANTONEIRAS COM ESPESSURA=2CM E ALTURA DE INSTALAÇÃO | M
1379 | CIMENTO PORTLAND COMUM CP I- 32 | KG | 1.0333 | 0.46 | 0.47533
370 | AREIA MEDIA | M3 | 0.0033333 | 72 | 0.24
1380 | CIMENTO BRANCO | KG | 0.26667 | 1.51 | 0.40267
11795 | GRANITO CINZA POLIDO P/BANCADA E=2,5 CM | M2 | 0.35 | 235.53 | 82.4355
4760 | LADRILHISTA | H | 0.85 | 10.92 |  | 9.282
6111 | SERVENTE | H | 0.85 | 7.19 |  | 6.1115
[5 empty] | 83.5535 | 15.3935 | 98.947
| BANCO EM GRANITO CINZA CORUMBÁ, 30CM DE PROFUNDIDADE E 70CM DE COMPRIMENTO, APOIADA EM CANTONEIRAS COM ESPESSURA=2CM E ALTURA DE INSTALAÇÃO | UND
1379 | CIMENTO PORTLAND COMUM CP I- 32 | KG | 0.68889 | 0.46 | 0.31689
370 | AREIA MEDIA | M3 | 0.0022222 | 72 | 0.16
1380 | CIMENTO BRANCO | KG | 0.17778 | 1.51 | 0.26844
11795 | GRANITO CINZA POLIDO P/BANCADA E=2,5 CM | M2 | 0.23 | 235.53 | 54.1719
4760 | LADRILHISTA | H | 0.65 | 10.92 |  | 7.098
6111 | SERVENTE | H | 0.65 | 7.19 |  | 4.6735
[5 empty] | 54.9172 | 11.7715 | 66.6887
| MARCO EM GRANITO CINZA CORUMBÁ COM 15CM DE LARGURA E ESPESSURA=2CM | M
1379 | CIMENTO PORTLAND COMUM CP I- 32 | KG | 0.51667 | 0.46 | 0.23767
370 | AREIA MEDIA | M3 | 0.0016667 | 72 | 0.12
1380 | CIMENTO BRANCO | KG | 0.13333 | 1.51 | 0.20133
11795 | GRANITO CINZA POLIDO P/BANCADA E=2,5 CM | M2 | 0.15 | 235.53 | 35.3295
4760 | LADRILHISTA | H | 0.5 | 10.92 |  | 5.46
6111 | SERVENTE | H | 0.5 | 7.19 |  | 3.595
[5 empty] | 35.8885 | 9.055 | 44.9435
| COOKTOP 2 BOCAS ELÉTRICO BDG30A. REF. BDG30A/BRASTEMP, 3X28,8X51CM NICHO PARA EMBUTIR NO GRANITO (26,5X48,8CM) | UND
MERC. | COOKTOP 2 BOCAS ELÉTRICO BDG30A. REF. BDG30A/BRASTEMP, 3X28,8X51CM NICHO PARA EMBUTIR NO GRANITO (26,5X48,8CM) | UND | 1 | 589 | 589
4750 | PEDREIRO | H | 2.2 | 10.92 |  | 24.024
6111 | SERVENTE | H | 2.2 | 7.19 |  | 15.818
[5 empty] | 589 | 39.842 | 628.842
| ARMÁRIO PARA COPA EM MDF (E=15MM), REVESTIDO EM LAMINADO MELAMÍNICO TEXTURIZADO, REF. L139-TX/FORMICA, NA COR "PLATINA" | UND
MERC. | ARMÁRIO PARA COPA EM MDF (E=15MM), REVESTIDO EM LAMINADO MELAMÍNICO TEXTURIZADO, REF. L139-TX/FORMICA, NA COR "PLATINA" | UND | 1 | 1947.21 | 1947.21
1214 | CARPINTEIRO | H | 25 | 10.92 |  | 273
6111 | SERVENTE | H | 25 | 7.19 |  | 179.75
[5 empty] | 1947.21 | 452.75 | 2399.96
| MOLA AÉREA COM CALHA DESLIZANTE, PERFIL CAME BACKCHECK E DELAYED ACTION REF. DORMA TS 93 G, COM LIMITADOR DE ABERTURA EM 100°. | UND
11561 | MOLA AÉREA COM CALHA DESLIZANTE, PERFIL CAME BACKCHECK E DELAYED ACTION REF. DORMA TS 93 G, COM LIMITADOR DE ABERTURA EM 100°. | UND | 1 | 179.23 | 179.23
4750 | PEDREIRO | H | 1.5 | 10.92 |  | 16.38
6111 | SERVENTE | H | 1.5 | 7.19 |  | 10.785
[5 empty] | 179.23 | 27.165 | 206.395
| FORNECIMENTO E INSTALAÇÃO DE PEÇAS DE METALON DE 50X25MM PARA FIXAÇÃO DOS TAMPOS NA ALVENARIA. INCLUINDO PINTURA ESMALTE NA COR BRANCA. | UND
MERC. | FORNECIMENTO E INSTALAÇÃO DE PEÇAS DE METALON DE 50X25MM PARA FIXAÇÃO DOS TAMPOS NA ALVENARIA. INCLUINDO PINTURA ESMALTE NA COR BRANCA. | UND | 1 | 33.63 | 33.63
4750 | PEDREIRO | H | 0.4 | 10.92 |  | 4.368
6111 | SERVENTE | H | 0.4 | 7.19 |  | 2.876
[5 empty] | 33.63 | 7.244 | 40.874
| PLACA INDICATIVA DE AMBIENTE NAS PORTAS DE SANITÁRIOS DE PORTADORES DE NECESSIDADES ESPECIAIS, CONFORME NBR 9050/2004 | UND
MERC. | PLACA INDICATIVA DE AMBIENTE NAS PORTAS DE SANITÁRIOS DE PORTADORES DE NECESSIDADES ESPECIAIS, CONFORME NBR 9050/2004 | UND | 1 | 15 | 15
4750 | PEDREIRO | H | 0.5 | 10.92 |  | 5.46
6111 | SERVENTE | H | 0.5 | 7.19 |  | 3.595
[5 empty] | 15 | 9.055 | 24.055
| PLACA DE SINALIZAÇÃO TATIL EM BRAILE OU TEXTO EM RELEVO INSTALADA NOS CORRIMÕES NA DIMENSÃO DE 25X90MM, COR DE FUNDO PRATA E FIXADAS COM AUTO-ADESIVO. REFERÊNCIA COMERCIAL ANDALUZ ACESSIBILIDADE OU EQUIVALENTE TÉCNICO. | UND
MERC. | PLACA DE SINALIZAÇÃO TATIL EM BRAILE OU TEXTO EM RELEVO INSTALADA NOS CORRIMÕES NA DIMENSÃO DE 25X90MM, COR DE FUNDO PRATA E FIXADAS COM AUTO-ADESIVO. REFERÊNCIA COMERCIAL ANDALUZ ACESSIBILIDADE OU EQUIVALENTE TÉCNICO. | UND | 1 | 60 | 60
4750 | PEDREIRO | H | 0.5 | 10.92 |  | 5.46
6111 | SERVENTE | H | 0.5 | 7.19 |  | 3.595
[5 empty] | 60 | 9.055 | 69.055
| PLACA NO ELEVADOR COM INDICAÇÃO DO PAVIMENTO EM BRAILE, H BOTÃO= 100CM. CONFORME NBR 9050. | UND
MERC. | PLACA NO ELEVADOR COM INDICAÇÃO DO PAVIMENTO EM BRAILE, H BOTÃO= 100CM. CONFORME NBR 9050. | UND | 1 | 60 | 60
4750 | PEDREIRO | H | 0.5 | 10.92 |  | 5.46
6111 | SERVENTE | H | 0.5 | 7.19 |  | 3.595
[5 empty] | 60 | 9.055 | 69.055
| PLACA DE SINALIZAÇÃO TATIL EM BRAILE OU TEXTO EM RELEVO INSTALADA AO LADO DAS PORTAS DO SANITÁRIOS PNE NA DIMENSÃO DE 10X15CM, COR DE FUNDO PRATA E FIXADAS COM AUTO-ADESIVO. REFERÊNCIA COMERCIAL ANDALUZ ACESSIBILIDADE OU EQUIVALENTE TÉCNICO | UND
MERC. | PLACA DE SINALIZAÇÃO TATIL EM BRAILE OU TEXTO EM RELEVO INSTALADA AO LADO DAS PORTAS DO SANITÁRIOS PNE NA DIMENSÃO DE 10X15CM, COR DE FUNDO PRATA E FIXADAS COM AUTO-ADESIVO. REFERÊNCIA COMERCIAL ANDALUZ ACESSIBILIDADE OU EQUIVALENTE TÉCNICO | UND | 1 | 75 | 75
4750 | PEDREIRO | H | 0.5 | 10.92 |  | 5.46
6111 | SERVENTE | H | 0.5 | 7.19 |  | 3.595
[5 empty] | 75 | 9.055 | 84.055
| ANEL DE BORRACHA NA COR PRETA. REFERÊNCIA COMERCIAL: ANÉIS DE BORRACHA ANDALUZ ACESSIBILIDADE OU EQUIVALENTE TÉCNICO. CONFORME NBR 9050 | UND
MERC. | ANEL DE BORRACHA NA COR PRETA. REFERÊNCIA COMERCIAL: ANÉIS DE BORRACHA ANDALUZ ACESSIBILIDADE OU EQUIVALENTE TÉCNICO. CONFORME NBR 9050 | UND | 1 | 35 | 35
4750 | PEDREIRO | H | 0.2 | 10.92 |  | 2.184
6111 | SERVENTE | H | 0.2 | 7.19 |  | 1.438
[5 empty] | 35 | 3.622 | 38.622
| ADESIVO INDICATIVO DE ÁREA DE RESGATE DE CADEIRANTE. CONFORME NBR 9050. REFERÊNCIA COMERCIAL: ADESIVOS DE PISO, ANDALUZ ACESSIBILIDADE OU EQUIVALENTE TÉCNICO. | UND
MERC. | ADESIVO INDICATIVO DE ÁREA DE RESGATE DE CADEIRANTE. CONFORME NBR 9050. REFERÊNCIA COMERCIAL: ADESIVOS DE PISO, ANDALUZ ACESSIBILIDADE OU EQUIVALENTE TÉCNICO. | UND | 1 | 230 | 230
4750 | PEDREIRO | H | 1 | 10.92 |  | 10.92
6111 | SERVENTE | H | 1 | 7.19 |  | 7.19
[5 empty] | 230 | 18.11 | 248.11
| MAPA TÁTIL EM ACRÍLICO TRANSPARENTE JATEADO CONFORME NBR 9050 NAS DIMENSÕES 50X80M | UND
MERC. | MAPA TÁTIL EM ACRÍLICO TRANSPARENTE JATEADO CONFORME NBR 9050 NAS DIMENSÕES 50X80M | UND | 1 | 3000 | 3000
MERC. | FRETE E INSTALAÇÃO | UND | 1 | 450 | 450
[5 empty] | 3450 | 0 | 3450
| FORNECIMENTO E PLANTIO DE GRAMA | M2
1147 | CAMINHAO PIPA 6.000L C/ BARRA ESPARGIDORA (INCL MANUTENCAO/OPERACAO) | H | 2.3e-05 | 40.95 | 0.00094185
3324 | GRAMA BATATAIS EM PLACAS (NAO INCLUI PLANTIO) | M2 | 0.9 | 5.66 | 5.094
7253 | TERRA VEGETAL | M3 | 0.015 | 51.6 | 0.774
25964 | JARDINEIRO | H | 0.3 | 10.52 |  | 3.156
6111 | SERVENTE | H | 0.4 | 7.19 |  | 2.876
6128 | AJUDANTE GERAL | H | 0.1 | 7.19 |  | 0.719
[5 empty] | 5.8689 | 6.751 | 12.6199
| IMPERMEABILIZAÇÃO DA CORTINA DO SUB-SOLO COM MANTA ASFALTICA 3 MM E MAC DRAIN FP | M2
4015 | MANTA IMPERMEABILIZANTE A BASE DE ASFALTO MODIFICADO C/ POLIMEROS DE APP TIPO TORODIM 4MM VIAPOL OU EQUIV | M2 | 1.1 | 28.72 | 31.592
11625 | EMULPRIMER - TINTA PRIMARIA BETUMINOSA EM SUSPENSAO AQUOSA | KG | 0.325 | 5.42 | 1.7615
MERC. | MANTA MAC DRAIN FP | M2 | 1.1 | 19 | 20.9
4750 | PEDREIRO | H | 1.5 | 10.92 |  | 16.38
6111 | SERVENTE | H | 1.5 | 7.19 |  | 10.785
[5 empty] | 54.2535 | 27.165 | 81.4185
| MEIA SABONETEIRA DE LOUÇA NA COR BRANCA. REFERÊNCIA COMERCIAL: DECA, REFERÊNCIA A 380, COR BRANCO GELO, OU EQUIVALENTES TÉCNICOS. | UND
1379 | CIMENTO PORTLAND COMUM CP I- 32 | KG | 0.4 | 0.46 | 0.184
370 | AREIA MEDIA | M3 | 0.001 | 72 | 0.072
MERC. | MEIA SABONETEIRA DE LOUÇA NA COR BRANCA. REFERÊNCIA COMERCIAL: DECA, REFERÊNCIA A 380, COR BRANCO GELO, OU EQUIVALENTES TÉCNICOS. | UND | 1 | 18.4 | 18.4
2696 | ENCANADOR OU BOMBEIRO HIDRAULICO | H | 0.5 | 10.92 |  | 5.46
6130 | AJUDANTE INSTALADOR HIDRAULICO | H | 0.5 | 7.93 |  | 3.965
[5 empty] | 18.656 | 9.425 | 28.081
| CABIDE METÁLICO TIPO GANCHO, CROMADO, SOBREPOSTO COM PARAFUSO. REFERÊNCIA COMERCIAL: DOCOL GRAND ANTIQUE CHROME, CÓD. 08190006 OU EQUIVALENTES TÉCNICOS. | UND
11953 | PARAFUSO FRANCES ZINCADO 1/4" X 2" C/ PORCA E ARRUELA LISA/MEDIA | UND | 2 | 0.37 | 0.74
MERC. | CABIDE METÁLICO TIPO GANCHO, CROMADO, SOBREPOSTO COM PARAFUSO. REFERÊNCIA COMERCIAL: DOCOL GRAND ANTIQUE CHROME, CÓD. 08190006 OU EQUIVALENTES TÉCNICOS. | UND | 1 | 44.08 | 44.08
2696 | ENCANADOR OU BOMBEIRO HIDRAULICO | H | 0.5 | 10.92 |  | 5.46
6130 | AJUDANTE INSTALADOR HIDRAULICO | H | 0.5 | 7.93 |  | 3.965
[5 empty] | 44.82 | 9.425 | 54.245
| BACIA SANITÁRIA DE LOUÇA PARA PNE SIFONADA, COM TUBO DE LIGAÇÃO CROMADO, ANEL DE VEDAÇÃO, ASSENTO PLÁSTICO E ACESSÓRIOS REFERENCIA LINHA VOGUE PLUS P5 DA DECA, OU EQUIVALENTE TÉCNICO, NA COR BRANCA | UND
MERC. | BACIA SANITÁRIA DE LOUÇA PARA PNE SIFONADA REFERENCIA LINHA VOGUE PLUS P5 DA DECA, OU EQUIVALENTE TÉCNICO, NA COR BRANCA | UND | 1 | 171.44 | 171.44
MERC. | TUBO DE LIGAÇÃO CROMADO | UND | 1 | 50.25 | 50.25
20084 | ANEL DE VEDAÇÃO | UND | 2 | 0.75 | 1.5
MERC. | ASSENTO PLÁSTICO VOGUE PLUS | UND | 1 | 58.74 | 58.74
7584 | BUCHA NYLON S-12 C/ PARAFUSO ACO ZINC CAB SEXTAVADA ROSCA SOBERBA 5/16" X 65MM | UND | 2 | 0.5 | 1
2696 | ENCANADOR OU BOMBEIRO HIDRAULICO | H | 3 | 10.92 |  | 32.76
6130 | AJUDANTE INSTALADOR HIDRAULICO | H | 3 | 7.93 |  | 23.79
[5 empty] | 282.93 | 56.55 | 339.48
| VALVULA DESCARGA 1.1/2" COM REGISTRO INTEGRADO, INCLUINDO ACABAMENTO COM ALAVANCA PARA SANITÁRIOS PNE. REFERÊNCIA COMERCIAL DOCOL, MODELO BENEFIT OU EQ. TÉCNICOS. | UND
10228 | VALVULA DESCARGA 1.1/2" COM REGISTRO INTEGRADO | UND | 1 | 135.26 | 135.26
MERC. | ACABAMENTO COM ALAVANCA PARA SANITÁRIOS PNE. REFERÊNCIA COMERCIAL DOCOL, MODELO BENEFIT OU EQ. TÉCNICOS | UND | 1 | 329.03 | 329.03
12815 | FITA TEFLON | M | 0.5 | 0.1 | 0.05
2696 | ENCANADOR OU BOMBEIRO HIDRAULICO | H | 2.5 | 10.92 |  | 27.3
6130 | AJUDANTE INSTALADOR HIDRAULICO | H | 2.5 | 7.93 |  | 19.825
[5 empty] | 464.34 | 47.125 | 511.465
| BACIA SANITÁRIA CONVENCIONAL DE LOUÇA, COM TUBO DE LIGAÇÃO CROMADO, ANEL DE VEDAÇÃO, ASSENTO PLÁSTICO E ACESSÓRIOS, REFERÊNCIA: DECA RAVENA OU EQUIVALENTE TÉCNICO, NA COR BRANCO GELO. | UND
MERC. | BACIA SANITÁRIA CONVENCIONAL DE LOUÇA, REFERÊNCIA: DECA RAVENA OU EQUIVALENTE TÉCNICO, NA COR BRANCO GELO. | UND | 1 | 120.02 | 120.02
MERC. | TUBO DE LIGAÇÃO CROMADO | UND | 1 | 50.25 | 50.25
20084 | ANEL DE VEDAÇÃO | UND | 2 | 0.75 | 1.5
MERC. | ASSENTO PLÁSTICO RAVENA | UND | 1 | 81.45 | 81.45
7584 | BUCHA NYLON S-12 C/ PARAFUSO ACO ZINC CAB SEXTAVADA ROSCA SOBERBA 5/16" X 65MM | UND | 2 | 0.5 | 1
2696 | ENCANADOR OU BOMBEIRO HIDRAULICO | H | 3 | 10.92 |  | 32.76
6130 | AJUDANTE INSTALADOR HIDRAULICO | H | 3 | 7.93 |  | 23.79
[5 empty] | 254.22 | 56.55 | 310.77
| ACABAMENTO PARA VÁLVULA DESCARGA COM REGISTRO INTEGRADO ANTIVANDALISMO, REF. CHROME DOCOL OU EQUIVALENTE TÉCNICO. | UND
MERC. | ACABAMENTO PARA VÁLVULA DESCARGA COM REGISTRO INTEGRADO ANTIVANDALISMO, REF. CHROME DOCOL OU EQUIVALENTE TÉCNICO. | UND | 1 | 131.94 | 131.94
12815 | FITA TEFLON | M | 0.5 | 0.1 | 0.05
2696 | ENCANADOR OU BOMBEIRO HIDRAULICO | H | 1.8 | 10.92 |  | 19.656
6130 | AJUDANTE INSTALADOR HIDRAULICO | H | 1.8 | 7.93 |  | 14.274
[5 empty] | 131.99 | 33.93 | 165.92
| CUBAS DE EMBUTIR OVAL DE LOUÇA NA COR BRANCA, DE PRIMEIRA LINHA, COM DIMENSÕES DE 30X40X14,50 CM. REF. COMERCIAL DECA L59 EQUIVALENTE TÉCNICO. | UND
12815 | FITA TEFLON | M | 0.9 | 0.1 | 0.09
6157 | VALVULA METAL | UND | 1 | 26.91 | 26.91
MERC. | CUBA DE EMBUTIR OVAL DE LOUÇA NA COR BRANCA, DE PRIMEIRA LINHA, COM DIMENSÕES DE 30X40X14,50 CM. REF. COMERCIAL DECA L59 EQUIVALENTE TÉCNICO. | UND | 1 | 52.63 | 52.63
76 | ADAPTADOR PVC P/VALVULA PIA/LAVATORIO | UND | 1 | 2 | 2
2696 | ENCANADOR OU BOMBEIRO HIDRAULICO | H | 1.5 | 10.92 |  | 16.38
6130 | AJUDANTE INSTALADOR HIDRAULICO | H | 1.5 | 7.93 |  | 11.895
[5 empty] | 81.63 | 28.275 | 109.905
| TANQUE DE PAREDE EM AÇO INOX ACETINADO COM DIMENSÕES 50X40X23CM, DE ESPESSURA 0,8MM, COM VÁLVULA Ø 3 1/2". REF. TRAMONTINA CÓD. 94411107, COM SUPORTE DE APOIO REF. 94401 OU EQUIVALENTE TÉCNICO. | UND
615 | SIFAO EM METAL CROMADO 1 1/2 X 2" | UND | 1 | 78.33 | 78.33
12815 | FITA TEFLON | M | 1.2 | 0.1 | 0.12
MERC. | TANQUE DE PAREDE EM AÇO INOX ACETINADO COM DIMENSÕES 50X40X23CM, DE ESPESSURA 0,8MM, COM VÁLVULA Ø 3 1/2". REF. TRAMONTINA CÓD. 94411107 OU EQUIVALENTE TÉCNICO. | UND | 1 | 484.4 | 484.4
2696 | ENCANADOR OU BOMBEIRO HIDRAULICO | H | 3.2 | 10.92 |  | 34.944
6130 | AJUDANTE INSTALADOR HIDRAULICO | H | 3.2 | 7.93 |  | 25.376
[5 empty] | 562.85 | 60.32 | 623.17
| ACABAMENTO PARA REGISTRO DE GAVETA, REF. LINHA PERTUTTI DOCOL, CÓD. 00271706 OU EQUIVALENTES TÉCNICOS | UND
12815 | FITA TEFLON | M | 0.6 | 0.1 | 0.06
MERC. | ACABAMENTO PARA REGISTRO DE GAVETA, REF. LINHA PERTUTTI DOCOL, CÓD. 00271706 OU EQUIVALENTES TÉCNICOS | UND | 1 | 28.2 | 28.2
2696 | ENCANADOR OU BOMBEIRO HIDRAULICO | H | 0.5 | 10.92 |  | 5.46
6130 | AJUDANTE INSTALADOR HIDRAULICO | H | 0.5 | 7.93 |  | 3.965
[5 empty] | 28.26 | 9.425 | 37.685
| LAVATÓRIO DE CANTO, NA COR BRANCO GELO. REFERÊNCIA COMERCIAL: DECA, LINHA MASTER, L76, COR BRANCO GELO OU EQUIVALENTES TÉCNICOS. | UND
12815 | FITA TEFLON | M | 0.9 | 0.1 | 0.09
6157 | VALVULA METAL | UND | 1 | 26.91 | 26.91
MERC. | LAVATÓRIO DE CANTO, NA COR BRANCO GELO. REFERÊNCIA COMERCIAL: DECA, LINHA MASTER, L76, COR BRANCO GELO OU EQUIVALENTES TÉCNICOS. | UND | 1 | 566.5 | 566.5
76 | ADAPTADOR PVC P/VALVULA PIA/LAVATORIO | UND | 1 | 2 | 2
2696 | ENCANADOR OU BOMBEIRO HIDRAULICO | H | 2.5 | 10.92 |  | 27.3
6130 | AJUDANTE INSTALADOR HIDRAULICO | H | 2.5 | 7.93 |  | 19.825
[5 empty] | 595.5 | 47.125 | 642.625
| BARRA DE APOIO PARA LAVATÓRIO SUSPENSO DIAMETRO DE 1 1/4” EM TUBO LISO DE AÇO INOX, RECURVADO NOS CANTOS, CHUMBADA NA PAREDE COM ARREMATE DE ACABAMENTO CROMADO REF. PHD, CÓD EAN 921 OU EQUIVALENTES TÉCNICOS. | UND
MERC. | BARRA DE APOIO PARA LAVATÓRIO SUSPENSO DIAMETRO DE 1 1/4” EM TUBO LISO DE AÇO INOX, RECURVADO NOS CANTOS, CHUMBADA NA PAREDE COM ARREMATE DE ACABAMENTO CROMADO REF. PHD, CÓD EAN 921 OU EQUIVALENTES TÉCNICOS. | UND | 1 | 598 | 598
7584 | BUCHA NYLON S-12 C/ PARAFUSO ACO ZINC CAB SEXTAVADA ROSCA SOBERBA 5/16" X 65MM | UND | 4 | 0.5 | 2
2696 | ENCANADOR OU BOMBEIRO HIDRAULICO | H | 0.5 | 10.92 |  | 5.46
6130 | AJUDANTE INSTALADOR HIDRAULICO | H | 0.5 | 7.93 |  | 3.965
[5 empty] | 600 | 9.425 | 609.425
| BARRA METÁLICA DE AÇO INOXIDÁVEL ESCOVADO PARA PNE (PESSOAS PORTADORAS DE NECESSIDADES ESPECIAIS) COM DIÂMETRO DE 4 CM, COMPRIMENTO DE 80 CM. ACABAMENTO EM TUBO LISO DE AÇO INOX, RECURVADO NOS CANTOS, CHUMBADA NA PAREDE COM ARREMATE DE ACABAMENTO. REFERÊNCIA COMERCIAL: PHD, CÓDIGO EAN 901 OU EQUIVALENTE TÉCNICO. | UND
MERC. | BARRA METÁLICA DE AÇO INOXIDÁVEL ESCOVADO PARA PNE (PESSOAS PORTADORAS DE NECESSIDADES ESPECIAIS) COM DIÂMETRO DE 4 CM, COMPRIMENTO DE 80 CM. ACABAMENTO EM TUBO LISO DE AÇO INOX, RECURVADO NOS CANTOS, CHUMBADA NA PAREDE COM ARREMATE DE ACABAMENTO. REFERÊNCIA COMERCIAL: PHD, CÓDIGO EAN 901 OU EQUIVALENTE TÉCNICO. | UND | 1 | 126 | 126
7584 | BUCHA NYLON S-12 C/ PARAFUSO ACO ZINC CAB SEXTAVADA ROSCA SOBERBA 5/16" X 65MM | UND | 4 | 0.5 | 2
2696 | ENCANADOR OU BOMBEIRO HIDRAULICO | H | 0.5 | 10.92 |  | 5.46
6130 | AJUDANTE INSTALADOR HIDRAULICO | H | 0.5 | 7.93 |  | 3.965
[5 empty] | 128 | 9.425 | 137.425
| TORNEIRA PARA LAVATÓRIO DE PAREDE, ANTI-VANDALISMO, CROMADA, DOTADA DE AREJADOR. REFERÊNCIA COMERCIAL: PRESSMATIC/DOCOL, 50MM OU EQUIVALENTES TÉCNICOS | UND
12815 | FITA TEFLON | M | 0.5 | 0.1 | 0.05
11683 | ENGATE OU RABICHO FLEXIVEL EM METAL CROMADO 1/2" x 30CM | UND | 1 | 15.3 | 15.3
MERC. | TORNEIRA PARA LAVATÓRIO DE PAREDE, ANTI-VANDALISMO, CROMADA, DOTADA DE AREJADOR. REFERÊNCIA COMERCIAL: PRESSMATIC/DOCOL, 50MM OU EQUIVALENTES TÉCNICOS | UND | 1 | 349.1 | 349.1
2696 | ENCANADOR OU BOMBEIRO HIDRAULICO | H | 1 | 10.92 |  | 10.92
6130 | AJUDANTE INSTALADOR HIDRAULICO | H | 1 | 7.93 |  | 7.93
[5 empty] | 364.45 | 18.85 | 383.3
| TORNEIRA DE MESA COM ACIONAMENTO AUTOMÁTICO TEMPORIZADO POR PRESSÃO, MODELO PRESSMATIC BENEFIT ACABAMENTO CROMADO, MARCA DOCOL OU EQUIVALENTE TÉCNICO. | UND
12815 | FITA TEFLON | M | 0.5 | 0.1 | 0.05
11683 | ENGATE OU RABICHO FLEXIVEL EM METAL CROMADO 1/2" x 30CM | UND | 1 | 15.3 | 15.3
MERC. | TORNEIRA DE MESA COM ACIONAMENTO AUTOMÁTICO TEMPORIZADO POR PRESSÃO, MODELO PRESSMATIC BENEFIT ACABAMENTO CROMADO, MARCA DOCOL OU EQUIVALENTE TÉCNICO | UND | 1 | 182 | 182
2696 | ENCANADOR OU BOMBEIRO HIDRAULICO | H | 1 | 10.92 |  | 10.92
6130 | AJUDANTE INSTALADOR HIDRAULICO | H | 1 | 7.93 |  | 7.93
[5 empty] | 197.35 | 18.85 | 216.2
| TORNEIRAS PARA USO GERAL CROMADAS. REFERÊNCIA COMERCIAL: DECA, LINHA STANDARD, CÓD. 1152C39 OU EQUIVALENTES TÉCNICOS. | UND
12815 | FITA TEFLON | M | 0.5 | 0.1 | 0.05
11683 | ENGATE OU RABICHO FLEXIVEL EM METAL CROMADO 1/2" x 30CM | UND | 1 | 15.3 | 15.3
MERC. | TORNEIRAS PARA USO GERAL CROMADAS. REFERÊNCIA COMERCIAL: DECA, LINHA STANDARD, CÓD. 1152C39 OU EQUIVALENTES TÉCNICOS | UND | 1 | 52.37 | 52.37
2696 | ENCANADOR OU BOMBEIRO HIDRAULICO | H | 1 | 10.92 |  | 10.92
6130 | AJUDANTE INSTALADOR HIDRAULICO | H | 1 | 7.93 |  | 7.93
[5 empty] | 67.72 | 18.85 | 86.57
| TORNEIRA DE MESA, REF. LINHA PERTUTTI/DOCOL, CÓD. 00266306 OU EQUIVALENTE TÉCNICO | UND
12815 | FITA TEFLON | M | 0.5 | 0.1 | 0.05
11683 | ENGATE OU RABICHO FLEXIVEL EM METAL CROMADO 1/2" x 30CM | UND | 1 | 15.3 | 15.3
MERC. | TORNEIRA DE MESA, REF. LINHA PERTUTTI/DOCOL, CÓD. 00266306 OU EQUIVALENTE TÉCNICO | UND | 1 | 59.16 | 59.16
2696 | ENCANADOR OU BOMBEIRO HIDRAULICO | H | 1 | 10.92 |  | 10.92
6130 | AJUDANTE INSTALADOR HIDRAULICO | H | 1 | 7.93 |  | 7.93
[5 empty] | 74.51 | 18.85 | 93.36
| TORNEIRA PARA COZINHA DE PAREDE, REF. LINHA PERTUTTI DOCOL, CÓD 00455306 OU EQUIVALENTES TÉCNICOS | UND
12815 | FITA TEFLON | M | 0.5 | 0.1 | 0.05
11683 | ENGATE OU RABICHO FLEXIVEL EM METAL CROMADO 1/2" x 30CM | UND | 1 | 15.3 | 15.3
MERC. | TORNEIRA PARA COZINHA DE PAREDE, REF. LINHA PERTUTTI DOCOL, CÓD 00455306 OU EQUIVALENTES TÉCNICOS | UND | 1 | 127.96 | 127.96
2696 | ENCANADOR OU BOMBEIRO HIDRAULICO | H | 1 | 10.92 |  | 10.92
6130 | AJUDANTE INSTALADOR HIDRAULICO | H | 1 | 7.93 |  | 7.93
[5 empty] | 143.31 | 18.85 | 162.16
| MICTÓRIO MODELO M712, MARCA DECA OU EQUIVALENTE TÉCNICO, EM LOUÇA COM SIFÃO CROMADO INTEGRADO, NA COR BRANCO GELO, INSTALADO COM TUBO DE LIGAÇÃO CROMADO ANTIVANDALISMO DECA OU EQUIVALENTE TÉCNICO | UND
12815 | FITA TEFLON | M | 1.5 | 0.1 | 0.15
615 | SIFAO EM METAL CROMADO 1 1/2 X 2" | UND | 1 | 78.33 | 78.33
MERC. | MICTÓRIO MODELO M712, MARCA DECA OU EQUIVALENTE TÉCNICO, EM LOUÇA COM SIFÃO CROMADO INTEGRADO, NA COR BRANCO GELO | UND | 1 | 273.41 | 273.41
MERC. | TUBO DE LIGAÇÃO CROMADO | UND | 1 | 50.25 | 50.25
7584 | BUCHA NYLON S-12 C/ PARAFUSO ACO ZINC CAB SEXTAVADA ROSCA SOBERBA 5/16" X 65MM | UND | 4 | 0.5 | 2
2696 | ENCANADOR OU BOMBEIRO HIDRAULICO | H | 3 | 10.92 |  | 32.76
6130 | AJUDANTE INSTALADOR HIDRAULICO | H | 3 | 7.93 |  | 23.79
[5 empty] | 404.14 | 56.55 | 460.69
| SIFÃO METÁLICO REGULÁVEL PARA TANQUE Ø 1 1/4" ACABAMENTO CROMADO REF. DECA CÓD . OU EQUIVALENTE TÉCNICO | UND
12815 | FITA TEFLON | M | 0.5 | 0.1 | 0.05
MERC. | SIFÃO METÁLICO REGULÁVEL PARA TANQUE Ø 1 1/4" ACABAMENTO CROMADO REF. DECA CÓD . OU EQUIVALENTE TÉCNICO | UND | 1 | 128.2 | 128.2
2696 | ENCANADOR OU BOMBEIRO HIDRAULICO | H | 0.8 | 10.92 |  | 8.736
6130 | AJUDANTE INSTALADOR HIDRAULICO | H | 0.8 | 7.93 |  | 6.344
[5 empty] | 128.25 | 15.08 | 143.33
| SIFÃO METÁLICO REGULÁVEL PARA LAVATÓRIO Ø 1 1/2" ACABAMENTO CROMADO REF. DECA CÓD. 1680 C112 OU EQUIVALENTES TÉCNICOS | UND
12815 | FITA TEFLON | M | 0.5 | 0.1 | 0.05
MERC. | SIFÃO METÁLICO REGULÁVEL PARA LAVATÓRIO Ø 1 1/2" ACABAMENTO CROMADO REF. DECA CÓD. 1680 C112 OU EQUIVALENTES TÉCNICOS | UND | 1 | 107.92 | 107.92
2696 | ENCANADOR OU BOMBEIRO HIDRAULICO | H | 0.8 | 10.92 |  | 8.736
6130 | AJUDANTE INSTALADOR HIDRAULICO | H | 0.8 | 7.93 |  | 6.344
[5 empty] | 107.97 | 15.08 | 123.05
| PUXADOR EM AÇO INOX ESCOVADO PARA PORTA DE SANITÁRIO PNE. 40CM DE COMPRIMENTO INSTALADO A H=1,00M REF.: PHD OU EQUIVALENTES TÉCNICOS | UND
MERC. | PUXADOR EM AÇO INOX ESCOVADO PARA PORTA DE SANITÁRIO PNE. 40CM DE COMPRIMENTO INSTALADO A H=1,00M REF.: PHD OU EQUIVALENTES TÉCNICOS | UND | 1 | 97 | 97
7584 | BUCHA NYLON S-12 C/ PARAFUSO ACO ZINC CAB SEXTAVADA ROSCA SOBERBA 5/16" X 65MM | UND | 2 | 0.5 | 1
2696 | ENCANADOR OU BOMBEIRO HIDRAULICO | H | 0.5 | 10.92 |  | 5.46
6130 | AJUDANTE INSTALADOR HIDRAULICO | H | 0.5 | 7.93 |  | 3.965
[5 empty] | 98 | 9.425 | 107.425
| VÁLVULA DE DESCARGA 32MM (1") PARA MICTÓRIO PRESSMATIC, ACABAMENTO CROMADO, MARCA DE REF. REFERÊNCIA DECAMATIC, CÓD. 2570C OU EQUIVALENTE TÉCNICO | UND
MERC. | VÁLVULA DE DESCARGA 32MM (1") PARA MICTÓRIO PRESSMATIC, ACABAMENTO CROMADO, MARCA DE REF. REFERÊNCIA DECAMATIC, CÓD. 2570C OU EQUIVALENTE TÉCNICO | UND | 1 | 271.09 | 271.09
12815 | FITA TEFLON | M | 0.5 | 0.1 | 0.05
2696 | ENCANADOR OU BOMBEIRO HIDRAULICO | H | 1.5 | 10.92 |  | 16.38
6130 | AJUDANTE INSTALADOR HIDRAULICO | H | 1.5 | 7.93 |  | 11.895
[5 empty] | 271.14 | 28.275 | 299.415
| CHUVEIRO ELÉTRICO. REFERÊNCIA COMERCIAL: DUCHA ELÉTRICA MAXI BANHO, LORENZETTI OU EQUIVALENTES TÉCNICOS | UND
MERC. | CHUVEIRO ELÉTRICO. REFERÊNCIA COMERCIAL: DUCHA ELÉTRICA MAXI BANHO, LORENZETTI OU EQUIVALENTES TÉCNICOS | UND | 1 | 24.9 | 24.9
12815 | FITA TEFLON | M | 0.5 | 0.1 | 0.05
2436 | ELETRICISTA OU OFICIAL ELETRICISTA | H | 0.3 | 11.73 |  | 3.519
6113 | AJUDANTE DE ELETRICISTA | H | 0.3 | 7.88 |  | 2.364
2696 | ENCANADOR OU BOMBEIRO HIDRAULICO | H | 0.2 | 10.92 |  | 2.184
6130 | AJUDANTE INSTALADOR HIDRAULICO | H | 0.2 | 7.93 |  | 1.586
[5 empty] | 24.95 | 9.653 | 34.603
| DUCHA HIGIÊNICA COM REGISTRO CROMADO, REF. DOCOL 00455706, COM AQUECEDOR, REF. LORENZETTI OU EQUIVALENTE TÉCNICO | UND
MERC. | DUCHA HIGIÊNICA COM REGISTRO CROMADO, REF. DOCOL 00455706, COM AQUECEDOR, REF. LORENZETTI OU EQUIVALENTE TÉCNICO | UND | 1 | 81.4 | 81.4
12815 | FITA TEFLON | M | 0.5 | 0.1 | 0.05
2696 | ENCANADOR OU BOMBEIRO HIDRAULICO | H | 0.5 | 10.92 |  | 5.46
6130 | AJUDANTE INSTALADOR HIDRAULICO | H | 0.5 | 7.93 |  | 3.965
[5 empty] | 81.45 | 9.425 | 90.875
| BEBEDOURO, REFERÊNCIA COMERCIAL: BEBEDOURO ACESSÍVEL IBBL BDF 200 OU EQUIVALENTE TÉCNICO | UND
MERC. | BEBEDOURO, REFERÊNCIA COMERCIAL: BEBEDOURO ACESSÍVEL IBBL BDF 200 OU EQUIVALENTE TÉCNICO | UND | 1 | 2039 | 2039
12815 | FITA TEFLON | M | 1.2 | 0.1 | 0.12
7584 | BUCHA NYLON S-12 C/ PARAFUSO ACO ZINC CAB SEXTAVADA ROSCA SOBERBA 5/16" X 65MM | UND | 4 | 0.5 | 2
2436 | ELETRICISTA OU OFICIAL ELETRICISTA | H | 1 | 11.73 |  | 11.73
6113 | AJUDANTE DE ELETRICISTA | H | 1 | 7.88 |  | 7.88
2696 | ENCANADOR OU BOMBEIRO HIDRAULICO | H | 1.5 | 10.92 |  | 16.38
6130 | AJUDANTE INSTALADOR HIDRAULICO | H | 1.5 | 7.93 |  | 11.895
[5 empty] | 2041.12 | 47.885 | 2089.005
| SUPORTE PARA PAPEL TOALHA INTERFOLHADO 2 DOBRAS NA COR BRANCA, DIMENSÕES L= 25CM, H= 18CM, P= 15CM, COM VISOR PARA IDENTIFICAR O NÍVEL DE ABASTECIMENTO, TRAVA DE SEGURANÇA COM CHAVE, PARAFUSOS E BUCHAS PARA A FIXAÇÃO DO SUPORTE. REFERÊNCIA COMERCIAL: COPAPEL, MODELO UFSC OU EQUIVALENTE TÉCNICO | UND
MERC. | SUPORTE PARA PAPEL TOALHA INTERFOLHADO 2 DOBRAS NA COR BRANCA, DIMENSÕES L= 25CM, H= 18CM, P= 15CM, COM VISOR PARA IDENTIFICAR O NÍVEL DE ABASTECIMENTO, TRAVA DE SEGURANÇA COM CHAVE, PARAFUSOS E BUCHAS PARA A FIXAÇÃO DO SUPORTE. REFERÊNCIA COMERCIAL: COPAPEL, MODELO UFSC OU EQUIVALENTE TÉCNICO | UND | 1 | 34.9 | 34.9
7584 | BUCHA NYLON S-12 C/ PARAFUSO ACO ZINC CAB SEXTAVADA ROSCA SOBERBA 5/16" X 65MM | UND | 2 | 0.5 | 1
2696 | ENCANADOR OU BOMBEIRO HIDRAULICO | H | 0.5 | 10.92 |  | 5.46
6130 | AJUDANTE INSTALADOR HIDRAULICO | H | 0.5 | 7.93 |  | 3.965
[5 empty] | 35.9 | 9.425 | 45.325
| DISPENSER PARA PAPEL HIGIÊNICO EM ROLO DE 400M, EM METAL ESMALTADO NA COR BRANCA, DIÂMETRO 40CM, PROFUNDIDADE 15CM, COM VISOR PARA IDENTIFICAR O NÍVEL DE ABASTECIMENTO, TRAVA DE SEGURANÇA COM CHAVE, PARAFUSOS E BUCHAS PARA FIXAÇÃO DO SUPORTE. REFERÊNCIA COMERCIAL: PAPELEIRA ELEGANCE, COPAPEL, MODELO UFSC OU EQUIVALENTE TÉCNICO | UND
MERC. | DISPENSER PARA PAPEL HIGIÊNICO EM ROLO DE 400M, EM METAL ESMALTADO NA COR BRANCA, DIÂMETRO 40CM, PROFUNDIDADE 15CM, COM VISOR PARA IDENTIFICAR O NÍVEL DE ABASTECIMENTO, TRAVA DE SEGURANÇA COM CHAVE, PARAFUSOS E BUCHAS PARA FIXAÇÃO DO SUPORTE. REFERÊNCIA COMERCIAL: PAPELEIRA ELEGANCE, COPAPEL, MODELO UFSC OU EQUIVALENTE TÉCNICO | UND | 1 | 34.9 | 34.9
7584 | BUCHA NYLON S-12 C/ PARAFUSO ACO ZINC CAB SEXTAVADA ROSCA SOBERBA 5/16" X 65MM | UND | 2 | 0.5 | 1
2696 | ENCANADOR OU BOMBEIRO HIDRAULICO | H | 0.5 | 10.92 |  | 5.46
6130 | AJUDANTE INSTALADOR HIDRAULICO | H | 0.5 | 7.93 |  | 3.965
[5 empty] | 35.9 | 9.425 | 45.325
| DOSADOR PARA SABONETE LÍQUIDO EM PLÁSTICO, NA COR BRANCA. REFERÊNCIA COMERCIAL: COPAPEL, PADRÃO UFSC OU EQUIVALENTES | UND
MERC. | DOSADOR PARA SABONETE LÍQUIDO EM PLÁSTICO, NA COR BRANCA. REFERÊNCIA COMERCIAL: COPAPEL, PADRÃO UFSC OU EQUIVALENTES | UND | 1 | 29.8 | 29.8
7584 | BUCHA NYLON S-12 C/ PARAFUSO ACO ZINC CAB SEXTAVADA ROSCA SOBERBA 5/16" X 65MM | UND | 2 | 0.5 | 1
2696 | ENCANADOR OU BOMBEIRO HIDRAULICO | H | 0.5 | 10.92 |  | 5.46
6130 | AJUDANTE INSTALADOR HIDRAULICO | H | 0.5 | 7.93 |  | 3.965
[5 empty] | 30.8 | 9.425 | 40.225
| ESGUICHO TIPO ESPECIAL (NEBLINA) 1 1/2" | UND
20969 | ESGUICHO TIPO ESPECIAL (NEBLINA) 1 1/2" | UND | 1 | 232.01 | 232.01
12815 | FITA TEFLON | M | 0.8 | 0.1 | 0.08
2696 | ENCANADOR OU BOMBEIRO HIDRAULICO | H | 0.9 | 10.92 |  | 9.828
6130 | AJUDANTE INSTALADOR HIDRAULICO | H | 0.9 | 7.93 |  | 7.137
[5 empty] | 232.09 | 16.965 | 249.055
| ADAPTADOR TIPO STORZ 2 1/2"X1 1/2" | UND
10900 | ADAPTADOR TIPO STORZ 2 1/2"X1 1/2" | UND | 1 | 20.37 | 20.37
12815 | FITA TEFLON | M | 0.8 | 0.1 | 0.08
2696 | ENCANADOR OU BOMBEIRO HIDRAULICO | H | 0.7 | 10.92 |  | 7.644
6130 | AJUDANTE INSTALADOR HIDRAULICO | H | 0.7 | 7.93 |  | 5.551
[5 empty] | 20.45 | 13.195 | 33.645
| ADAPTADOR TIPO STORZ 2 1/2"X2 1/2" | UND
10899 | ADAPTADOR TIPO STORZ 2 1/2"X2 1/2" | UND | 1 | 34.67 | 34.67
12815 | FITA TEFLON | M | 0.8 | 0.1 | 0.08
2696 | ENCANADOR OU BOMBEIRO HIDRAULICO | H | 0.7 | 10.92 |  | 7.644
6130 | AJUDANTE INSTALADOR HIDRAULICO | H | 0.7 | 7.93 |  | 5.551
[5 empty] | 34.75 | 13.195 | 47.945
| CHAVE DE APERTO STORZ 1 1/2”X2 1/2” | UND
20971 | CHAVE DE APERTO STORZ 1 1/2”X2 1/2” | UND | 1 | 29.39 | 29.39
12815 | FITA TEFLON | M | 0.8 | 0.1 | 0.08
2696 | ENCANADOR OU BOMBEIRO HIDRAULICO | H | 0.7 | 10.92 |  | 7.644
6130 | AJUDANTE INSTALADOR HIDRAULICO | H | 0.7 | 7.93 |  | 5.551
[5 empty] | 29.47 | 13.195 | 42.665
| TAMPÃO CEGO STORZ 2 1/2” C/ CORRENTE | UND
10905 | TAMPÃO CEGO STORZ 2 1/2” C/ CORRENTE | UND | 1 | 43.15 | 43.15
12815 | FITA TEFLON | M | 0.8 | 0.1 | 0.08
2696 | ENCANADOR OU BOMBEIRO HIDRAULICO | H | 0.7 | 10.92 |  | 7.644
6130 | AJUDANTE INSTALADOR HIDRAULICO | H | 0.7 | 7.93 |  | 5.551
[5 empty] | 43.23 | 13.195 | 56.425
| TAMPA METALICA DE FERRO FUNDIDO ( E MOLDURA) E INSCRIÇÃO “INCÊNDIO” | UND
11293 | TAMPA METALICA DE FERRO FUNDIDO ( E MOLDURA) E INSCRIÇÃO “INCÊNDIO” | UND | 1 | 98.37 | 98.37
2696 | ENCANADOR OU BOMBEIRO HIDRAULICO | H | 1.2 | 10.92 |  | 13.104
6130 | AJUDANTE INSTALADOR HIDRAULICO | H | 1.2 | 7.93 |  | 9.516
[5 empty] | 98.37 | 22.62 | 120.99
| FLANGE 75MM – AÇO GALV MALEAVEL A 25KGF/CM2 ROSCA BSP P/ RESERV. FIBRA | UND
3268 | FLANGE 75MM – AÇO GALV MALEAVEL A 25KGF/CM2 ROSCA BSP P/ RESERV. FIBRA | UND | 1 | 36.53 | 36.53
12815 | FITA TEFLON | M | 0.8 | 0.1 | 0.08
2696 | ENCANADOR OU BOMBEIRO HIDRAULICO | H | 0.7 | 10.92 |  | 7.644
6130 | AJUDANTE INSTALADOR HIDRAULICO | H | 0.7 | 7.93 |  | 5.551
[5 empty] | 36.61 | 13.195 | 49.805
| FITA ADESIVA ANTICORROSIVA A BASE DE ZINCO BICOMPONENTE P/ TUB. ENTERRADA | UND
20111 | FITA ADESIVA ANTICORROSIVA A BASE DE ZINCO BICOMPONENTE P/ TUB. ENTERRADA | M | 1.1 | 0.2375 | 0.26125
2696 | ENCANADOR OU BOMBEIRO HIDRAULICO | H | 0.03 | 10.92 |  | 0.3276
6130 | AJUDANTE INSTALADOR HIDRAULICO | H | 0.03 | 7.93 |  | 0.2379
[5 empty] | 0.26125 | 0.5655 | 0.82675
| SINALIZAÇÃO EXTINTORES DE INCÊNDIO | UND
MERC. | SINALIZAÇÃO EXTINTORES DE INCÊNDIO | UND | 1 | 3.5 | 3.5
2696 | ENCANADOR OU BOMBEIRO HIDRAULICO | H | 0.25 | 10.92 |  | 2.73
6130 | AJUDANTE INSTALADOR HIDRAULICO | H | 0.25 | 7.93 |  | 1.9825
[5 empty] | 3.5 | 4.7125 | 8.2125
| SINALIZAÇÃO ALARME DE INCÊNDIO | UND
MERC. | SINALIZAÇÃO ALARME DE INCÊNDIO | UND | 1 | 3.5 | 3.5
2696 | ENCANADOR OU BOMBEIRO HIDRAULICO | H | 0.25 | 10.92 |  | 2.73
6130 | AJUDANTE INSTALADOR HIDRAULICO | H | 0.25 | 7.93 |  | 1.9825
[5 empty] | 3.5 | 4.7125 | 8.2125
| SINALIZAÇÃO HIDRANTES | UND
MERC. | SINALIZAÇÃO HIDRANTES | UND | 1 | 3.5 | 3.5
2696 | ENCANADOR OU BOMBEIRO HIDRAULICO | H | 0.25 | 10.92 |  | 2.73
6130 | AJUDANTE INSTALADOR HIDRAULICO | H | 0.25 | 7.93 |  | 1.9825
[5 empty] | 3.5 | 4.7125 | 8.2125
| SINALIZAÇÃO INDICAÇÃO DE PAVIMENTO | UND
MERC. | SINALIZAÇÃO INDICAÇÃO DE PAVIMENTO | UND | 1 | 3.5 | 3.5
2696 | ENCANADOR OU BOMBEIRO HIDRAULICO | H | 0.25 | 10.92 |  | 2.73
6130 | AJUDANTE INSTALADOR HIDRAULICO | H | 0.25 | 7.93 |  | 1.9825
[5 empty] | 3.5 | 4.7125 | 8.2125
| PROJETOS EXECUTIVOS E “AS BUILT” | M2
TECHNIQUE | PROJETOS EXECUTIVOS E “AS BUILT” | M2 | 1 | 5.4 |  | 5.4
[5 empty] | 0 | 5.4 | 5.4
| VISTORIA E HABITE-SE JUNTO AO CORPO DE BOMBEIROS MILITAR DE SANTA CATARINA | M2
CORPO DE BOMBEIROS SANTA CATARINA | VISTORIA E HABITE-SE JUNTO AO CORPO DE BOMBEIROS MILITAR DE SANTA CATARINA | M2 | 1 | 0.85 |  | 0.85
[5 empty] | 0 | 0.85 | 0.85
| FORNECIMENTO E INSTALAÇÃO DE BRISES EM GRC (GLASS REINFORCED CONCRETE) | M2
MERC. | FORNECIMENTO E INSTALAÇÃO DE BRISES EM GRC (GLASS REINFORCED CONCRETE) | M2 | 1 | 390 | 390
[5 empty] | 390 | 0 | 390
| INSTALAÇÃO DE PORTAS DE MADEIRA COM ÁREA ATÉ 2,00M2 | UND
1214 | CARPINTEIRO DE ESQUADRIAS | H | 4 | 10.92 |  | 43.68
4750 | PEDREIRO | H | 1 | 10.92 |  | 10.92
6111 | SERVENTE | H | 4 | 7.19 |  | 28.76
[5 empty] | 0 | 83.36 | 83.36
| INSTALAÇÃO DE PORTAS DE MADEIRA COM ÁREA DE 2,00M2 ATÉ 4,00M2 | UND
1214 | CARPINTEIRO DE ESQUADRIAS | H | 6 | 10.92 |  | 65.52
4750 | PEDREIRO | H | 1 | 10.92 |  | 10.92
6111 | SERVENTE | H | 6 | 7.19 |  | 43.14
[5 empty] | 0 | 119.58 | 119.58
| PLACA DE PROTEÇÃO EM ALUMÍNIO ANODIZADO NATURAL EM AMBAS AS FACES NA ALTURA DE 40CM E LARGURA DE 90CM | UND
MERC. | PLACA DE PROTEÇÃO EM ALUMÍNIO ANODIZADO NATURAL EM AMBAS AS FACES NA ALTURA DE 40CM E LARGURA DE 90CM | UND | 2 | 142.5 | 285
[5 empty] | 285 | 0 | 285
| FORNECIMENTO E INSTALAÇÃO DE PAINÉIS FONO-ABSORVENTES, EM MADEIRA, COM SUPERFÍCIE FRISADA, BORDA MACHO/FÊMEA, INSTALADOS COM PERFIS E CLIPES METÁLICOS. REFERÊNCIA COMERCIAL: IDEACUSTIC 32/4, IDEATEC OU EQUIVALENTE TÉCNICO | M2
MERC. | PAINÉIS FONO-ABSORVENTES, EM MADEIRA, COM SUPERFÍCIE FRISADA, BORDA MACHO/FÊMEA, INSTALADOS COM PERFIS E CLIPES METÁLICOS. REFERÊNCIA COMERCIAL: IDEACUSTIC 32/4, IDEATEC OU EQUIVALENTE TÉCNICO | M2 | 1 | 350 | 350 |  |  | REFERENCIA QUIMICA UFF
5071 | CARPINTEIRO DE ESQUADRIAS | KG | 0.26 | 6.2 | 1.612
1214 | CARPINTEIRO DE ESQUADRIAS | H | 2 | 10.92 |  | 21.84
6117 | AJUDANTE DE CARPINTEIRO | H | 2 | 7.79 |  | 15.58
[5 empty] | 351.612 | 37.42 | 389.032
| ELETROCALHA METÁLICA 150X50X3000MM | UND
MERC. | ELETROCALHA METÁLICA 150X50X3000MM | PÇ | 1 | 29.9 | 29.9
11974 | CHUMBADOR 1/2" C/ PORCA | UND | 5 | 8.91
2436 | ELETRICISTA OU OFICIAL ELETRICISTA | H | 1 | 11.73 |  | 11.73
6113 | AJUDANTE DE ELETRICISTA | H | 1 | 7.88 |  | 7.88
[5 empty] | 29.9 | 19.61 | 49.51
| ELETROCALHA METÁLICA 50X50X3000MM | UND
MERC. | ELETROCALHA METÁLICA 50X50X3000MM | PÇ | 1 | 13.9 | 13.9
11974 | CHUMBADOR 1/2" C/ PORCA | UND | 5 | 8.91
2436 | ELETRICISTA OU OFICIAL ELETRICISTA | H | 1 | 11.73 |  | 11.73
6113 | AJUDANTE DE ELETRICISTA | H | 1 | 7.88 |  | 7.88
[5 empty] | 13.9 | 19.61 | 33.51
| ADAPTADOR CURTO PARA RG 25MMX 3/4'' CL 15 SOLDÁVEL | UND
65 | ADAPTADOR CURTO PARA RG 25MMX 3/4'' CL 15 SOLDÁVEL | UND | 1 | 0.5 | 0.5
3146 | FITA TEFLON P/VEDACAO | M | 0.15 | 0.144 | 0.0216
2696 | ENCANADOR OU BOMBEIRO HIDRAULICO | H | 0.15 | 10.92 |  | 1.638
6130 | AJUDANTE INSTALADOR HIDRAULICO | H | 0.15 | 7.93 |  | 1.1895
[5 empty] | 0.5216 | 2.8275 | 3.3491
| ADAPTADOR CURTO PARA RG 32MMX 1'' CL 15 SOLDÁVEL | UND
108 | ADAPTADOR CURTO PARA RG 32MMX 1'' CL 15 SOLDÁVEL | UND | 1 | 1.05 | 1.05
2696 | ENCANADOR OU BOMBEIRO HIDRAULICO | H | 0.17 | 10.92 |  | 1.8564
6130 | AJUDANTE INSTALADOR HIDRAULICO | H | 0.17 | 7.93 |  | 1.3481
[5 empty] | 1.05 | 3.2045 | 4.2545
| ADAPTADOR CURTO PARA RG 40MMX 1 1/4'' CL 15 SOLDÁVEL | UND
109 | ADAPTADOR CURTO PARA RG 40MMX 1 1/4'' CL 15 SOLDÁVEL | UND | 1 | 2.25 | 2.25
2696 | ENCANADOR OU BOMBEIRO HIDRAULICO | H | 0.19 | 10.92 |  | 2.0748
6130 | AJUDANTE INSTALADOR HIDRAULICO | H | 0.19 | 7.93 |  | 1.5067
[5 empty] | 2.25 | 3.5815 | 5.8315
| ADAPTADOR CURTO PARA RG 50MMX 1 1/2'' CL 15 SOLDÁVEL | UND
112 | ADAPTADOR CURTO PARA RG 50MMX 1 1/2'' CL 15 SOLDÁVEL | UND | 1 | 2.75 | 2.75
2696 | ENCANADOR OU BOMBEIRO HIDRAULICO | H | 0.21 | 10.92 |  | 2.2932
6130 | AJUDANTE INSTALADOR HIDRAULICO | H | 0.21 | 7.93 |  | 1.6653
[5 empty] | 2.75 | 3.9585 | 6.7085
| ADAPTADOR CURTO PARA RG 60MMX 2'' CL 15 SOLDÁVEL | UND
113 | ADAPTADOR CURTO PARA RG 60MMX 2'' CL 15 SOLDÁVEL | UND | 1 | 7.25 | 7.25
2696 | ENCANADOR OU BOMBEIRO HIDRAULICO | H | 0.23 | 10.92 |  | 2.5116
6130 | AJUDANTE INSTALADOR HIDRAULICO | H | 0.23 | 7.93 |  | 1.8239
[5 empty] | 7.25 | 4.3355 | 11.5855
| ADAPTADOR CURTO PARA RG 75MMX 21/2'' CL 15 SOLDÁVEL | UND
104 | ADAPTADOR CURTO PARA RG 75MMX 21/2'' CL 15 SOLDÁVEL | UND | 1 | 14.15 | 14.15
2696 | ENCANADOR OU BOMBEIRO HIDRAULICO | H | 0.25 | 10.92 |  | 2.73
6130 | AJUDANTE INSTALADOR HIDRAULICO | H | 0.25 | 7.93 |  | 1.9825
[5 empty] | 14.15 | 4.7125 | 18.8625
| ADAPTADOR CURTO PARA RG 110MMX 4'' CL 15 SOLDÁVEL | UND
103 | ADAPTADOR CURTO PARA RG 110MMX 4'' CL 15 SOLDÁVEL | UND | 1 | 34.85 | 34.85
2696 | ENCANADOR OU BOMBEIRO HIDRAULICO | H | 0.3 | 10.92 |  | 3.276
6130 | AJUDANTE INSTALADOR HIDRAULICO | H | 0.3 | 7.93 |  | 2.379
[5 empty] | 34.85 | 5.655 | 40.505
| ADAPTADOR CURTO PARA RG 110MMX 4'' CL 15 SOLDÁVEL | UND
103 | ADAPTADOR CURTO PARA RG 110MMX 4'' CL 15 SOLDÁVEL | UND | 1 | 34.85 | 34.85
2696 | ENCANADOR OU BOMBEIRO HIDRAULICO | H | 0.3 | 10.92 |  | 3.276
6130 | AJUDANTE INSTALADOR HIDRAULICO | H | 0.3 | 7.93 |  | 2.379
[5 empty] | 34.85 | 5.655 | 40.505
| BOMBAS PARA RECALQUE 2 CV – VAZÃO 1,15L/S E HMAN 35 M.C.A. | UND
735 | BOMBAS PARA RECALQUE 2 CV – VAZÃO 1,15L/S E HMAN 35 M.C.A. | UND | 1 | 1160.27 | 1160.27
3146 | FITA TEFLON P/VEDACAO | M | 2 | 0.144 | 0.288
2696 | ENCANADOR OU BOMBEIRO HIDRAULICO | H | 5 | 10.92 |  | 54.6
6130 | AJUDANTE INSTALADOR HIDRAULICO | H | 5 | 7.93 |  | 39.65
[5 empty] | 1160.558 | 94.25 | 1254.808
| BOMBAS SUBMERSSÍVEL 0,5 CV – VAZÃO10M3/H E HMAN 10 M.C.A. | UND
MERC. | BOMBAS SUBMERSSÍVEL 0,5 CV – VAZÃO10M3/H E HMAN 10 M.C.A. | UND | 1 | 1025 | 1025
3146 | FITA TEFLON P/VEDACAO | M | 2 | 0.144 | 0.288
2696 | ENCANADOR OU BOMBEIRO HIDRAULICO | H | 5 | 10.92 |  | 54.6
6130 | AJUDANTE INSTALADOR HIDRAULICO | H | 5 | 7.93 |  | 39.65
[5 empty] | 1025.288 | 94.25 | 1119.538
| BUCHA RED. PVC 110X85MM CURTA CL 15 SOLDÁVEL | UND
831 | BUCHA RED. PVC 110X85MM CURTA CL 15 SOLDÁVEL | UND | 1 | 31.43 | 31.43
2696 | ENCANADOR OU BOMBEIRO HIDRAULICO | H | 0.3 | 10.92 |  | 3.276
6130 | AJUDANTE INSTALADOR HIDRAULICO | H | 0.3 | 7.93 |  | 2.379
[5 empty] | 31.43 | 5.655 | 37.085
| BUCHA RED. PVC 75X60MM CURTA CL 15 SOLDÁVEL | UND
823 | BUCHA RED. PVC 75X60MM CURTA CL 15 SOLDÁVEL | UND | 1 | 6.6 | 6.6
2696 | ENCANADOR OU BOMBEIRO HIDRAULICO | H | 0.27 | 10.92 |  | 2.9484
6130 | AJUDANTE INSTALADOR HIDRAULICO | H | 0.27 | 7.93 |  | 2.1411
[5 empty] | 6.6 | 5.0895 | 11.6895
| BUCHA RED. PVC 85X75MM CURTA CL 15 SOLDÁVEL | UND
830 | BUCHA RED. PVC 85X75MM CURTA CL 15 SOLDÁVEL | UND | 1 | 8.59 | 8.59
2696 | ENCANADOR OU BOMBEIRO HIDRAULICO | H | 0.3 | 10.92 |  | 3.276
6130 | AJUDANTE INSTALADOR HIDRAULICO | H | 0.3 | 7.93 |  | 2.379
[5 empty] | 8.59 | 5.655 | 14.245
| CONJUNTO MOTO BOMBA SUBMERSSÍVEL 1CV, 38 M.C.A., VAZÃO 0,625L/S | UND
10588 | CONJUNTO MOTO BOMBA SUBMERSSÍVEL 1CV, 38 M.C.A., VAZÃO 0,625L/S | UND | 1 | 1757.59 | 1757.59
3146 | FITA TEFLON P/VEDACAO | M | 2 | 0.144 | 0.288
2696 | ENCANADOR OU BOMBEIRO HIDRAULICO | H | 5 | 10.92 |  | 54.6
6130 | AJUDANTE INSTALADOR HIDRAULICO | H | 5 | 7.93 |  | 39.65
[5 empty] | 1757.878 | 94.25 | 1852.128
| ENGATE FLEXÍVEL 0,40M | UND
11681 | ENGATE OU RABICHO FLEXIVEL PLASTICO (PVC OU ABS) BRANCO 1/2" X 40CM | UND | 1 | 3.66 | 3.66
3146 | FITA TEFLON P/VEDACAO | M | 0.2 | 0.144 | 0.0288
2696 | ENCANADOR OU BOMBEIRO HIDRAULICO | H | 0.2 | 10.92 |  | 2.184
6130 | AJUDANTE INSTALADOR HIDRAULICO | H | 0.2 | 7.93 |  | 1.586
[5 empty] | 3.6888 | 3.77 | 7.4588
| FILTRO DO TIPO VORTEX DA WISY WFF 300 OU SIMILAR | UND
MERC. | FILTRO DO TIPO VORTEX DA WISY WFF 300 OU SIMILAR | UND | 1 | 13631.33 | 13631.33
3146 | FITA TEFLON P/VEDACAO | M | 4 | 0.144 | 0.576
2696 | ENCANADOR OU BOMBEIRO HIDRAULICO | H | 25 | 10.92 |  | 273
6130 | AJUDANTE INSTALADOR HIDRAULICO | H | 25 | 7.93 |  | 198.25
[5 empty] | 13631.906 | 471.25 | 14103.156
| FILTRO FLUTUANTE DE Ø 1” , DA WISY OU SIMILAR | UND
MERC. | FILTRO FLUTUANTE DE Ø 1” , DA WISY OU SIMILAR | UND | 1 | 850.62 | 850.62
3146 | FITA TEFLON P/VEDACAO | M | 0.8 | 0.144 | 0.1152
2696 | ENCANADOR OU BOMBEIRO HIDRAULICO | H | 8 | 10.92 |  | 87.36
6130 | AJUDANTE INSTALADOR HIDRAULICO | H | 8 | 7.93 |  | 63.44
[5 empty] | 850.7352 | 150.8 | 1001.5352
| KIT DE INTERLIGAÇÃO DA WISY OU SIMILAR, COM CAPACIDADE DE 30 L/MIN DE VAZÃO | UND
MERC. | KIT DE INTERLIGAÇÃO DA WISY OU SIMILAR, COM CAPACIDADE DE 30 L/MIN DE VAZÃO | UND | 1 | 1355.14 | 1355.14
3146 | FITA TEFLON P/VEDACAO | M | 1.6 | 0.144 | 0.2304
2696 | ENCANADOR OU BOMBEIRO HIDRAULICO | H | 16 | 10.92 |  | 174.72
6130 | AJUDANTE INSTALADOR HIDRAULICO | H | 16 | 7.93 |  | 126.88
[5 empty] | 1355.3704 | 301.6 | 1656.9704
| PLUG PVC ¾” | UND
4896 | PLUG PVC ¾” | UND | 1 | 0.42 | 0.42
3146 | FITA TEFLON P/VEDACAO | M | 0.15 | 0.144 | 0.0216
2696 | ENCANADOR OU BOMBEIRO HIDRAULICO | H | 0.12 | 10.92 |  | 1.3104
6130 | AJUDANTE INSTALADOR HIDRAULICO | H | 0.12 | 7.93 |  | 0.9516
[5 empty] | 0.4416 | 2.262 | 2.7036
| PLUG PVC 1/2'' | UND
4895 | PLUG PVC 1/2'' | UND | 1 | 0.28 | 0.28
3146 | FITA TEFLON P/VEDACAO | M | 0.15 | 0.144 | 0.0216
2696 | ENCANADOR OU BOMBEIRO HIDRAULICO | H | 0.1 | 10.92 |  | 1.092
6130 | AJUDANTE INSTALADOR HIDRAULICO | H | 0.1 | 7.93 |  | 0.793
[5 empty] | 0.3016 | 1.885 | 2.1866
| RESERVATÓRIO DE FIBRA 7.500 LITROS | UND
4895 | RESERVATÓRIO DE FIBRA 7.500 LITROS | UND | 1 | 1920 | 1920
3146 | FITA TEFLON P/VEDACAO | M | 1.8 | 0.144 | 0.2592
2696 | ENCANADOR OU BOMBEIRO HIDRAULICO | H | 18 | 10.92 |  | 196.56
6130 | AJUDANTE INSTALADOR HIDRAULICO | H | 18 | 7.93 |  | 142.74
[5 empty] | 1920.2592 | 339.3 | 2259.5592
| TORNEIRA BÓIA BSA 1 1\4” | UND
11764 | TORNEIRA BÓIA BSA 1 1\4” | UND | 1 | 60.82 | 60.82
3146 | FITA TEFLON P/VEDACAO | M | 0.8 | 0.144 | 0.1152
2696 | ENCANADOR OU BOMBEIRO HIDRAULICO | H | 0.8 | 10.92 |  | 8.736
6130 | AJUDANTE INSTALADOR HIDRAULICO | H | 0.8 | 7.93 |  | 6.344
[5 empty] | 60.9352 | 15.08 | 76.0152
| TUBO DE PVC 110MM CL 15 SOLDÁVEL | M
9870 | TUBO DE PVC 110MM CL 15 SOLDÁVEL | M | 1.05 | 43.43 | 45.6015
2696 | ENCANADOR OU BOMBEIRO HIDRAULICO | H | 1.1 | 10.92 |  | 12.012
6130 | AJUDANTE INSTALADOR HIDRAULICO | H | 1.1 | 7.93 |  | 8.723
[5 empty] | 45.6015 | 20.735 | 66.3365
| UNIÃO PVC 40MM CL 15 SOLDÁVEL | UND
9894 | UNIÃO PVC 40MM CL 15 SOLDÁVEL | UND | 1 | 14.85 | 14.85
2696 | ENCANADOR OU BOMBEIRO HIDRAULICO | H | 0.4 | 10.92 |  | 4.368
6130 | AJUDANTE INSTALADOR HIDRAULICO | H | 0.4 | 7.93 |  | 3.172
[5 empty] | 14.85 | 7.54 | 22.39
| UNIÃO PVC 75MM CL 15 SOLDÁVEL | UND
9909 | UNIÃO PVC 75MM CL 15 SOLDÁVEL | UND | 1 | 113.88 | 113.88
2696 | ENCANADOR OU BOMBEIRO HIDRAULICO | H | 0.9 | 10.92 |  | 9.828
6130 | AJUDANTE INSTALADOR HIDRAULICO | H | 0.9 | 7.93 |  | 7.137
[5 empty] | 113.88 | 16.965 | 130.845
| BUCHA DE REDUÇÃO LONGA 50MM X 40MM | UND
20086 | BUCHA DE REDUÇÃO LONGA 50MM X 40MM | UND | 1 | 1.09 | 1.09
2696 | ENCANADOR OU BOMBEIRO HIDRAULICO | H | 0.13 | 10.92 |  | 1.4196
6130 | AJUDANTE INSTALADOR HIDRAULICO | H | 0.13 | 7.93 |  | 1.0309
[5 empty] | 1.09 | 2.4505 | 3.5405
| GRELHA REDONDA BRANCA 150MM | UND
11731 | GRELHA REDONDA BRANCA 150MM | UND | 1 | 3.17 | 3.17
2696 | ENCANADOR OU BOMBEIRO HIDRAULICO | H | 0.15 | 10.92 |  | 1.638
6130 | AJUDANTE INSTALADOR HIDRAULICO | H | 0.15 | 7.93 |  | 1.1895
[5 empty] | 3.17 | 2.8275 | 5.9975
| JOELHO 87º30’ SÉRIE R 100MM PARA PÉ DE COLUNA | UND
20097 | JOELHO 87º30’ SÉRIE R 100MM PARA PÉ DE COLUNA | UND | 1 | 32.89 | 32.89
2696 | ENCANADOR OU BOMBEIRO HIDRAULICO | H | 0.6 | 10.92 |  | 6.552
6130 | AJUDANTE INSTALADOR HIDRAULICO | H | 0.6 | 7.93 |  | 4.758
[5 empty] | 32.89 | 11.31 | 44.2
| JOELHO 87º30’ SÉRIE R 150MM PARA PÉ DE COLUNA | UND
20098 | JOELHO 87º30’ SÉRIE R 150MM PARA PÉ DE COLUNA | UND | 1 | 213.41 | 213.41
2696 | ENCANADOR OU BOMBEIRO HIDRAULICO | H | 0.75 | 10.92 |  | 8.19
6130 | AJUDANTE INSTALADOR HIDRAULICO | H | 0.75 | 7.93 |  | 5.9475
[5 empty] | 213.41 | 14.1375 | 227.5475
| JOELHO 87º30’ SÉRIE R 75MM PARA PÉ DE COLUNA | UND
20096 | JOELHO 87º30’ SÉRIE R 75MM PARA PÉ DE COLUNA | UND | 1 | 18.96 | 18.96
2696 | ENCANADOR OU BOMBEIRO HIDRAULICO | H | 0.45 | 10.92 |  | 4.914
6130 | AJUDANTE INSTALADOR HIDRAULICO | H | 0.45 | 7.93 |  | 3.5685
[5 empty] | 18.96 | 8.4825 | 27.4425
| JOELHO 90 GRAUS DRENOFLEX R 100MM | UND
20157 | JOELHO 90 GRAUS DRENOFLEX R 100MM | UND | 1 | 14.46 | 14.46
2696 | ENCANADOR OU BOMBEIRO HIDRAULICO | H | 0.5 | 10.92 |  | 5.46
6130 | AJUDANTE INSTALADOR HIDRAULICO | H | 0.5 | 7.93 |  | 3.965
[5 empty] | 14.46 | 9.425 | 23.885
| JOELHO 90 GRAUS SÉRIE R 50MM | UND
20155 | JOELHO 90 GRAUS SÉRIE R 50MM | UND | 1 | 4.07 | 4.07
2696 | ENCANADOR OU BOMBEIRO HIDRAULICO | H | 0.25 | 10.92 |  | 2.73
6130 | AJUDANTE INSTALADOR HIDRAULICO | H | 0.25 | 7.93 |  | 1.9825
[5 empty] | 4.07 | 4.7125 | 8.7825
| JOELHO 90 GRAUS SÉRIE R 75MM | UND
20156 | JOELHO 90 GRAUS SÉRIE R 75MM | UND | 1 | 8.72 | 8.72
2696 | ENCANADOR OU BOMBEIRO HIDRAULICO | H | 0.35 | 10.92 |  | 3.822
6130 | AJUDANTE INSTALADOR HIDRAULICO | H | 0.35 | 7.93 |  | 2.7755
[5 empty] | 8.72 | 6.5975 | 15.3175
| JUNÇÃO SIMPLES SÉRIE N 100X50MM | UND
3659 | JUNÇÃO SIMPLES SÉRIE N 100X50MM | UND | 1 | 5.67 | 5.67
2696 | ENCANADOR OU BOMBEIRO HIDRAULICO | H | 0.3 | 10.92 |  | 3.276
6130 | AJUDANTE INSTALADOR HIDRAULICO | H | 0.3 | 7.93 |  | 2.379
[5 empty] | 5.67 | 5.655 | 11.325
| JUNÇÃO SIMPLES SÉRIE N 75X50MM | UND
3661 | JUNÇÃO SIMPLES SÉRIE N 75X50MM | UND | 1 | 5.74 | 5.74
2696 | ENCANADOR OU BOMBEIRO HIDRAULICO | H | 0.3 | 10.92 |  | 3.276
6130 | AJUDANTE INSTALADOR HIDRAULICO | H | 0.3 | 7.93 |  | 2.379
[5 empty] | 5.74 | 5.655 | 11.395
| JUNÇÃO SIMPLES SÉRIE R 100MM | UND
20144 | JUNÇÃO SIMPLES SÉRIE R 100MM | UND | 1 | 26.48 | 26.48
2696 | ENCANADOR OU BOMBEIRO HIDRAULICO | H | 0.5 | 10.92 |  | 5.46
6130 | AJUDANTE INSTALADOR HIDRAULICO | H | 0.5 | 7.93 |  | 3.965
[5 empty] | 26.48 | 9.425 | 35.905
| JUNÇÃO SIMPLES SÉRIE R 100X75MM | UND
20143 | JUNÇÃO SIMPLES SÉRIE R 100X75MM | UND | 1 | 27.77 | 27.77
2696 | ENCANADOR OU BOMBEIRO HIDRAULICO | H | 0.5 | 10.92 |  | 5.46
6130 | AJUDANTE INSTALADOR HIDRAULICO | H | 0.5 | 7.93 |  | 3.965
[5 empty] | 27.77 | 9.425 | 37.195
| JUNÇÃO SIMPLES SÉRIE R 150MM | UND
20146 | JUNÇÃO SIMPLES SÉRIE R 150MM | UND | 1 | 70.85 | 70.85
2696 | ENCANADOR OU BOMBEIRO HIDRAULICO | H | 0.75 | 10.92 |  | 8.19
6130 | AJUDANTE INSTALADOR HIDRAULICO | H | 0.75 | 7.93 |  | 5.9475
[5 empty] | 70.85 | 14.1375 | 84.9875
| JUNÇÃO SIMPLES SÉRIE R 40MM | UND
20140 | JUNÇÃO SIMPLES SÉRIE R 40MM | UND | 1 | 4.75 | 4.75
2696 | ENCANADOR OU BOMBEIRO HIDRAULICO | H | 0.25 | 10.92 |  | 2.73
6130 | AJUDANTE INSTALADOR HIDRAULICO | H | 0.25 | 7.93 |  | 1.9825
[5 empty] | 4.75 | 4.7125 | 9.4625
| JUNÇÃO SIMPLES SÉRIE R 50MM | UND
20141 | JUNÇÃO SIMPLES SÉRIE R 50MM | UND | 1 | 7.33 | 7.33
2696 | ENCANADOR OU BOMBEIRO HIDRAULICO | H | 0.3 | 10.92 |  | 3.276
6130 | AJUDANTE INSTALADOR HIDRAULICO | H | 0.3 | 7.93 |  | 2.379
[5 empty] | 7.33 | 5.655 | 12.985
| JUNÇÃO SIMPLES SÉRIE R 75MM | UND
20142 | JUNÇÃO SIMPLES SÉRIE R 75MM | UND | 1 | 17.38 | 17.38
2696 | ENCANADOR OU BOMBEIRO HIDRAULICO | H | 0.35 | 10.92 |  | 3.822
6130 | AJUDANTE INSTALADOR HIDRAULICO | H | 0.35 | 7.93 |  | 2.7755
[5 empty] | 17.38 | 6.5975 | 23.9775
| JUNÇÃO SIMPLES SÉRIE R 75X50MM | UND
20142 | JUNÇÃO SIMPLES SÉRIE R 75X50MM | UND | 1 | 17.38 | 17.38
2696 | ENCANADOR OU BOMBEIRO HIDRAULICO | H | 0.35 | 10.92 |  | 3.822
6130 | AJUDANTE INSTALADOR HIDRAULICO | H | 0.35 | 7.93 |  | 2.7755
[5 empty] | 17.38 | 6.5975 | 23.9775
| PORTA GRELHA REDONDO BRANCO 150MM | UND
MERC. | PORTA GRELHA REDONDO BRANCO 150MM | UND | 1 | 2.13 | 2.13
2696 | ENCANADOR OU BOMBEIRO HIDRAULICO | H | 0.1 | 10.92 |  | 1.092
6130 | AJUDANTE INSTALADOR HIDRAULICO | H | 0.1 | 7.93 |  | 0.793
[5 empty] | 2.13 | 1.885 | 4.015
| PORTA TAMPA REDONDO BRANCO 250MM | UND
MERC. | PORTA TAMPA REDONDO BRANCO 250MM | UND | 1 | 2.96 | 2.96
2696 | ENCANADOR OU BOMBEIRO HIDRAULICO | H | 0.1 | 10.92 |  | 1.092
6130 | AJUDANTE INSTALADOR HIDRAULICO | H | 0.1 | 7.93 |  | 0.793
[5 empty] | 2.96 | 1.885 | 4.845
| REDUÇÃO EXCÊNTRICA SÉRIE R 100X75MM | UND
20046 | REDUÇÃO EXCÊNTRICA SÉRIE R 100X75MM | UND | 1 | 3.95 | 3.95
2696 | ENCANADOR OU BOMBEIRO HIDRAULICO | H | 0.25 | 10.92 |  | 2.73
6130 | AJUDANTE INSTALADOR HIDRAULICO | H | 0.25 | 7.93 |  | 1.9825
[5 empty] | 3.95 | 4.7125 | 8.6625
| REDUÇÃO EXCÊNTRICA SÉRIE R 150X100MM | UND
20047 | REDUÇÃO EXCÊNTRICA SÉRIE R 150X100MM | UND | 1 | 11.41 | 11.41
2696 | ENCANADOR OU BOMBEIRO HIDRAULICO | H | 0.35 | 10.92 |  | 3.822
6130 | AJUDANTE INSTALADOR HIDRAULICO | H | 0.35 | 7.93 |  | 2.7755
[5 empty] | 11.41 | 6.5975 | 18.0075
| REDUÇÃO EXCÊNTRICA SÉRIE R 75X50MM | UND
20045 | REDUÇÃO EXCÊNTRICA SÉRIE R 75X50MM | UND | 1 | 2.03 | 2.03
2696 | ENCANADOR OU BOMBEIRO HIDRAULICO | H | 0.2 | 10.92 |  | 2.184
6130 | AJUDANTE INSTALADOR HIDRAULICO | H | 0.2 | 7.93 |  | 1.586
[5 empty] | 2.03 | 3.77 | 5.8
| TAMPA REDONDA BRANCA PVC 250MM | UND
MERC. | TAMPA REDONDA BRANCA PVC 250MM | UND | 1 | 8.35 | 8.35
2696 | ENCANADOR OU BOMBEIRO HIDRAULICO | H | 0.2 | 10.92 |  | 2.184
6130 | AJUDANTE INSTALADOR HIDRAULICO | H | 0.2 | 7.93 |  | 1.586
[5 empty] | 8.35 | 3.77 | 12.12
| TÊ DRENOFLEX R 100MM | UND
20179 | TÊ DRENOFLEX R 100MM | UND | 1 | 27.58 | 27.58
2696 | ENCANADOR OU BOMBEIRO HIDRAULICO | H | 0.3 | 10.92 |  | 3.276
6130 | AJUDANTE INSTALADOR HIDRAULICO | H | 0.3 | 7.93 |  | 2.379
[5 empty] | 27.58 | 5.655 | 33.235
| ABRAÇADEIRA METÁLICA COM CUNHA PARA ELETRODUTO Ø1.1/2" | UND
394 | ABRAÇADEIRA METÁLICA COM CUNHA PARA ELETRODUTO Ø1.1/2" | PÇ | 1 | 0.74 | 0.74
2436 | ELETRICISTA OU OFICIAL ELETRICISTA | H | 0.05 | 11.73 |  | 0.5865
6113 | AJUDANTE DE ELETRICISTA | H | 0.05 | 7.88 |  | 0.394
[5 empty] | 0.74 | 0.9805 | 1.7205
| ABRAÇADEIRA PVC Ø1" | UND
393 | ABRAÇADEIRA PVC Ø1" | PÇ | 1 | 0.74 | 0.74
2436 | ELETRICISTA OU OFICIAL ELETRICISTA | H | 0.05 | 11.73 |  | 0.5865
6113 | AJUDANTE DE ELETRICISTA | H | 0.05 | 7.88 |  | 0.394
[5 empty] | 0.74 | 0.9805 | 1.7205
| ABRAÇADEIRA PVC Ø3" | UND
398 | ABRAÇADEIRA PVC Ø3" | PÇ | 1 | 1.4 | 1.4
2436 | ELETRICISTA OU OFICIAL ELETRICISTA | H | 0.05 | 11.73 |  | 0.5865
6113 | AJUDANTE DE ELETRICISTA | H | 0.05 | 7.88 |  | 0.394
[5 empty] | 1.4 | 0.9805 | 2.3805
| ABRAÇADEIRA PVC Ø3/4" | UND
400 | ABRAÇADEIRA PVC Ø3/4" | PÇ | 1 | 0.53 | 0.53
2436 | ELETRICISTA OU OFICIAL ELETRICISTA | H | 0.05 | 11.73 |  | 0.5865
6113 | AJUDANTE DE ELETRICISTA | H | 0.05 | 7.88 |  | 0.394
[5 empty] | 0.53 | 0.9805 | 1.5105
| ABRAÇADEIRA PVC Ø2" | UND
396 | ABRAÇADEIRA PVC Ø2" | PÇ | 1 | 0.53 | 0.53
2436 | ELETRICISTA OU OFICIAL ELETRICISTA | H | 0.05 | 11.73 |  | 0.5865
6113 | AJUDANTE DE ELETRICISTA | H | 0.05 | 7.88 |  | 0.394
[5 empty] | 0.53 | 0.9805 | 1.5105
| ADAPTADOR PARA CONDULETE EM PVC - Ø3/4" | UND
MERC. | ADAPTADOR PARA CONDULETE EM PVC - Ø3/4" | PÇ | 1 | 0.35 | 0.35 |  |  | BAZAR 339
2436 | ELETRICISTA OU OFICIAL ELETRICISTA | H | 0.05 | 11.73 |  | 0.5865
6113 | AJUDANTE DE ELETRICISTA | H | 0.05 | 7.88 |  | 0.394
[5 empty] | 0.35 | 0.9805 | 1.3305
| ARANDELA DE USO INTERNO COM LÂMPADA FLUORESCENTE COMPACTA DE 20W | UND
12227 | ARANDELA DE USO INTERNO COM LÂMPADA FLUORESCENTE COMPACTA DE 20W | PÇ | 1 | 69.59 | 69.59
2436 | ELETRICISTA OU OFICIAL ELETRICISTA | H | 1 | 11.73 |  | 11.73
6113 | AJUDANTE DE ELETRICISTA | H | 1 | 7.88 |  | 7.88
[5 empty] | 69.59 | 19.61 | 89.2
| ARRUELA E BUCHA DE ALUMÍNIO 1 1/4" | CENTO
852 | ARRUELA E BUCHA DE ALUMÍNIO 1 1/4" | PÇ | 100 | 1.28 | 128
2436 | ELETRICISTA OU OFICIAL ELETRICISTA | H | 5 | 11.73 |  | 58.65
6113 | AJUDANTE DE ELETRICISTA | H | 5 | 7.88 |  | 39.4
[5 empty] | 128 | 98.05 | 226.05
| ARRUELA E BUCHA DE ALUMÍNIO 1" | UND
855 | ARRUELA E BUCHA DE ALUMÍNIO 1" | PÇ | 1 | 0.84 | 0.84
2436 | ELETRICISTA OU OFICIAL ELETRICISTA | H | 0.05 | 11.73 |  | 0.5865
6113 | AJUDANTE DE ELETRICISTA | H | 0.05 | 7.88 |  | 0.394
[5 empty] | 0.84 | 0.9805 | 1.8205
| ARRUELA E BUCHA DE ALUMÍNIO 2" | UND
843 | ARRUELA E BUCHA DE ALUMÍNIO 2" | PÇ | 1 | 1.87 | 1.87
2436 | ELETRICISTA OU OFICIAL ELETRICISTA | H | 0.05 | 11.73 |  | 0.5865
6113 | AJUDANTE DE ELETRICISTA | H | 0.05 | 7.88 |  | 0.394
[5 empty] | 1.87 | 0.9805 | 2.8505
| ARRUELA E BUCHA DE ALUMÍNIO 3/4" | UND
851 | ARRUELA E BUCHA DE ALUMÍNIO 3/4" | PÇ | 1 | 0.56 | 0.56
2436 | ELETRICISTA OU OFICIAL ELETRICISTA | H | 0.05 | 11.73 |  | 0.5865
6113 | AJUDANTE DE ELETRICISTA | H | 0.05 | 7.88 |  | 0.394
[5 empty] | 0.56 | 0.9805 | 1.5405
| ARRUELA E BUCHA DE ALUMÍNIO 1 1/2" | UND
853 | ARRUELA E BUCHA DE ALUMÍNIO 1 1/2" | PÇ | 1 | 1.3 | 1.3
2436 | ELETRICISTA OU OFICIAL ELETRICISTA | H | 0.05 | 11.73 |  | 0.5865
6113 | AJUDANTE DE ELETRICISTA | H | 0.05 | 7.88 |  | 0.394
[5 empty] | 1.3 | 0.9805 | 2.2805
| ARRUELA E BUCHA DE ALUMÍNIO 3" | UND
844 | ARRUELA E BUCHA DE ALUMÍNIO 3" | PÇ | 1 | 3.87 | 3.87
2436 | ELETRICISTA OU OFICIAL ELETRICISTA | H | 0.05 | 11.73 |  | 0.5865
6113 | AJUDANTE DE ELETRICISTA | H | 0.05 | 7.88 |  | 0.394
[5 empty] | 3.87 | 0.9805 | 4.8505
| ARRUELA E BUCHA DE ALUMÍNIO 5" | UND
845 | ARRUELA E BUCHA DE ALUMÍNIO 5" | PÇ | 1 | 6.81 | 6.81
2436 | ELETRICISTA OU OFICIAL ELETRICISTA | H | 0.05 | 11.73 |  | 0.5865
6113 | AJUDANTE DE ELETRICISTA | H | 0.05 | 7.88 |  | 0.394
[5 empty] | 6.81 | 0.9805 | 7.7905
| ARRUELA E BUCHA DE ALUMÍNIO 1/4" | UND
850 | ARRUELA E BUCHA DE ALUMÍNIO 1/4" | PÇ | 100 | 0.45 | 45
2436 | ELETRICISTA OU OFICIAL ELETRICISTA | H | 5 | 11.73 |  | 58.65
6113 | AJUDANTE DE ELETRICISTA | H | 5 | 7.88 |  | 39.4
[5 empty] | 45 | 98.05 | 143.05
| CABO # 10,0 MM² - 1KV - ISOLAÇÃO EM EPR, EM ALUMÍNIO COM ENCORDOAMENTO CLASSE 5 COR AZUL (NEUTRO) | M
1020 | CABO # 10,0 MM² - 1KV - ISOLAÇÃO EM EPR, EM ALUMÍNIO COM ENCORDOAMENTO CLASSE 5 COR AZUL (NEUTRO) | M | 1.02 | 4.57 | 4.6614
2436 | ELETRICISTA OU OFICIAL ELETRICISTA | H | 0.15 | 11.73 |  | 1.7595
6113 | AJUDANTE DE ELETRICISTA | H | 0.15 | 7.88 |  | 1.182
[5 empty] | 4.6614 | 2.9415 | 7.6029
| CABO # 120,0 MM² - 1KV, COR VERDE (TERRA), CABO DE ALUMÍNIO XLPE/1KV COM ISOLAÇÃO EM PVC,E ENCORDOAMENTO CLASSE 5 | M
1017 | CABO # 120,0 MM² - 1KV, COR VERDE (TERRA), CABO DE ALUMÍNIO XLPE/1KV COM ISOLAÇÃO EM PVC,E ENCORDOAMENTO CLASSE 5 | M | 1.02 | 42.63 | 43.4826
2436 | ELETRICISTA OU OFICIAL ELETRICISTA | H | 0.38 | 11.73 |  | 4.4574
6113 | AJUDANTE DE ELETRICISTA | H | 0.38 | 7.88 |  | 2.9944
[5 empty] | 43.4826 | 7.4518 | 50.9344
| CABO # 150 MM² - 1KV - ISOLAÇÃO EM EPR, COR PRETA (FASE) | M
999 | CABO # 150 MM² - 1KV - ISOLAÇÃO EM EPR, COR PRETA (FASE) | M | 1.02 | 54.15 | 55.233
2436 | ELETRICISTA OU OFICIAL ELETRICISTA | H | 0.4 | 11.73 |  | 4.692
6113 | AJUDANTE DE ELETRICISTA | H | 0.4 | 7.88 |  | 3.152
[5 empty] | 55.233 | 7.844 | 63.077
| CABO # 185,0 MM² - 1KV - ISOLAÇÃO EM EPR, COR AZUL (NEUTRO), CABO DE ALUMÍNIO XLPE/1KV COM ISOLAÇÃO EM PVC, E ENCORDOAMENTO CLASSE 5 | M
1000 | CABO # 185,0 MM² - 1KV - ISOLAÇÃO EM EPR, COR AZUL (NEUTRO), CABO DE ALUMÍNIO XLPE/1KV COM ISOLAÇÃO EM PVC, E ENCORDOAMENTO CLASSE 5 | M | 1.02 | 66.36 | 67.6872
2436 | ELETRICISTA OU OFICIAL ELETRICISTA | H | 0.5 | 11.73 |  | 5.865
6113 | AJUDANTE DE ELETRICISTA | H | 0.5 | 7.88 |  | 3.94
[5 empty] | 67.6872 | 9.805 | 77.4922
| CABO # 240,0 MM² - 1KV - ISOLAÇÃO EM EPR, COR AZUL (NEUTRO), CABO DE ALUMÍNIO XLPE/1KV COM ISOLAÇÃO EM PVC, E ENCORDOAMENTO CLASSE 5 | M
1015 | CABO # 240,0 MM² - 1KV - ISOLAÇÃO EM EPR, COR AZUL (NEUTRO), CABO DE ALUMÍNIO XLPE/1KV COM ISOLAÇÃO EM PVC, E ENCORDOAMENTO CLASSE 5 | M | 1.02 | 89.88 | 91.6776
2436 | ELETRICISTA OU OFICIAL ELETRICISTA | H | 0.55 | 11.73 |  | 6.4515
6113 | AJUDANTE DE ELETRICISTA | H | 0.55 | 7.88 |  | 4.334
[5 empty] | 91.6776 | 10.7855 | 102.4631
| CABO # 300,0 MM² - 1KV - ISOLAÇÃO EM HEPR, COR AZUL (NEUTRO), CABO DE ALUMÍNIO XLPE/1KV COM ISOLAÇÃO EM PVC, E ENCORDOAMENTO CLASSE 5 | M
1001 | CABO # 300,0 MM² - 1KV - ISOLAÇÃO EM HEPR, COR AZUL (NEUTRO), CABO DE ALUMÍNIO XLPE/1KV COM ISOLAÇÃO EM PVC, E ENCORDOAMENTO CLASSE 5 | M | 1.02 | 106.93 | 109.0686
2436 | ELETRICISTA OU OFICIAL ELETRICISTA | H | 0.6 | 11.73 |  | 7.038
6113 | AJUDANTE DE ELETRICISTA | H | 0.6 | 7.88 |  | 4.728
[5 empty] | 109.0686 | 11.766 | 120.8346
| CABO # 95,0 MM² - 1KV, COR VERDE (TERRA) | M
998 | CABO # 95,0 MM² - 1KV, COR VERDE (TERRA) | M | 1.02 | 36.9 | 37.638
2436 | ELETRICISTA OU OFICIAL ELETRICISTA | H | 0.35 | 11.73 |  | 4.1055
6113 | AJUDANTE DE ELETRICISTA | H | 0.35 | 7.88 |  | 2.758
[5 empty] | 37.638 | 6.8635 | 44.5015
| CABO ALUMÍNIO ISOLADO (FASES) #50,0MM2 A.T. XLPE/EPR, CLASSE 15KV - COR PRETA | M
873 | CABO ALUMÍNIO ISOLADO (FASES) #50,0MM2 A.T. XLPE/EPR, CLASSE 15KV - COR PRETA | M | 1.02 | 106.18 | 108.3036
2436 | ELETRICISTA OU OFICIAL ELETRICISTA | H | 0.3 | 11.73 |  | 3.519
6113 | AJUDANTE DE ELETRICISTA | H | 0.3 | 7.88 |  | 2.364
[5 empty] | 108.3036 | 5.883 | 114.1866
| CABO ISOLADO (NEUTRO) #25,0MM² SINTENAX,CLASSE 1KV, P/ ENTRADA DE ENERGIA - COR AZUL | M
996 | CABO ISOLADO (NEUTRO) #25,0MM² SINTENAX,CLASSE 1KV, P/ ENTRADA DE ENERGIA - COR AZUL | M | 1.02 | 10.57 | 10.7814
2436 | ELETRICISTA OU OFICIAL ELETRICISTA | H | 0.2 | 11.73 |  | 2.346
6113 | AJUDANTE DE ELETRICISTA | H | 0.2 | 7.88 |  | 1.576
[5 empty] | 10.7814 | 3.922 | 14.7034
| CAIXA (4X4)", COM TAMPA, FABRICADA EM PVC ANTI-CHAMA | UND
1873 | CAIXA (4X4)", COM TAMPA, FABRICADA EM PVC ANTI-CHAMA | UND | 1 | 1.92 | 1.92
2436 | ELETRICISTA OU OFICIAL ELETRICISTA | H | 0.2 | 11.73 |  | 2.346
6113 | AJUDANTE DE ELETRICISTA | H | 0.2 | 7.88 |  | 1.576
[5 empty] | 1.92 | 3.922 | 5.842
| CAIXA 15X15X12CM, COM TAMPA CEGA, FABRICADA EM PVC ANTI-CHAMA | UND
20254 | CAIXA 15X15X12CM, COM TAMPA CEGA, FABRICADA EM PVC ANTI-CHAMA | UND | 1 | 8.44 | 8.44
2436 | ELETRICISTA OU OFICIAL ELETRICISTA | H | 0.25 | 11.73 |  | 2.9325
6113 | AJUDANTE DE ELETRICISTA | H | 0.25 | 7.88 |  | 1.97
[5 empty] | 8.44 | 4.9025 | 13.3425
| CAIXA 30X30X12CM, COM TAMPA CEGA, FABRICADA EM PVC ANTI-CHAMA | UND
20255 | CAIXA 30X30X12CM, COM TAMPA CEGA, FABRICADA EM PVC ANTI-CHAMA | UND | 1 | 15.19 | 15.19
2436 | ELETRICISTA OU OFICIAL ELETRICISTA | H | 0.35 | 11.73 |  | 4.1055
6113 | AJUDANTE DE ELETRICISTA | H | 0.35 | 7.88 |  | 2.758
[5 empty] | 15.19 | 6.8635 | 22.0535
| CAIXA 40X40X12CM, COM TAMPA CEGA, METÁLICA | UND
20253 | CAIXA 40X40X12CM, COM TAMPA CEGA, METÁLICA | UND | 1 | 30 | 30
2436 | ELETRICISTA OU OFICIAL ELETRICISTA | H | 0.5 | 11.73 |  | 5.865
6113 | AJUDANTE DE ELETRICISTA | H | 0.5 | 7.88 |  | 3.94
[5 empty] | 30 | 9.805 | 39.805
| CAIXA 4X2" EM PVC DE EMBUTIR | UND
1872 | CAIXA 4X2" EM PVC DE EMBUTIR | UND | 1 | 1.21 | 1.21
2436 | ELETRICISTA OU OFICIAL ELETRICISTA | H | 0.18 | 11.73 |  | 2.1114
6113 | AJUDANTE DE ELETRICISTA | H | 0.18 | 7.88 |  | 1.4184
[5 empty] | 1.21 | 3.5298 | 4.7398
| CAIXA DE PASSAGEM EM ALVENARIA (30X30X80)CM - PADRÃO CONCESSIONÁRIA DE ENERGIA, COM TAMPA EM CONCRETO(30X30)CM | UND
1379 | CIMENTO PORTLAND POZOLAMICO 320 | KG | 13 | 0.46 | 5.98
370 | AREIA MEDIA | M3 | 0.01 | 72 | 0.72
4721 | BRITA 1 OU 2 | M3 | 0.014 | 72.48 | 1.0147
32 | ACO CA-50 1/4" - 0,248kg/m | KG | 1.1 | 3.78 | 4.158
7258 | TIJOLO MACICO 20,0 x 10,0 x 5,0cm | UN | 90 | 0.4 | 36
375 | ARGAMASSA REGULAR ca-am 1:5 | KG | 12.5 | 0.29 | 3.625
4750 | PEDREIRO | H | 6 | 10.92 |  | 65.52
6111 | SERVENTE | H | 6 | 7.19 |  | 43.14
[5 empty] | 51.4977 | 108.66 | 160.1577
| CAIXA METÁLICA DE DE PISO - 4X4'' COM TAMPA | UND
10569 | CAIXA METÁLICA DE DE PISO - 4X4'' COM TAMPA | UND | 1 | 1.67 | 1.67
2436 | ELETRICISTA OU OFICIAL ELETRICISTA | H | 0.2 | 11.73 |  | 2.346
6113 | AJUDANTE DE ELETRICISTA | H | 0.2 | 7.88 |  | 1.576
[5 empty] | 1.67 | 3.922 | 5.592
| CAIXA OCTAGONAL EM PVC DE EMBUTIR | UND
12001 | CAIXA OCTAGONAL EM PVC DE EMBUTIR | UND | 1 | 2.82 | 2.82
2436 | ELETRICISTA OU OFICIAL ELETRICISTA | H | 0.2 | 11.73 |  | 2.346
6113 | AJUDANTE DE ELETRICISTA | H | 0.2 | 7.88 |  | 1.576
[5 empty] | 2.82 | 3.922 | 6.742
| CHAVE BOIA REGULADORA DE NÍVEL - 15A / 250V GRAU DE PROTEÇÃO IPX8 | UND
12332 | CHAVE BOIA REGULADORA DE NÍVEL - 15A / 250V GRAU DE PROTEÇÃO IPX8 | UND | 1 | 34.03 | 34.03
2436 | ELETRICISTA OU OFICIAL ELETRICISTA | H | 0.6 | 11.73 |  | 7.038
6113 | AJUDANTE DE ELETRICISTA | H | 0.6 | 7.88 |  | 4.728
[5 empty] | 34.03 | 11.766 | 45.796
| CHAVE SECCIONADORA TRIPOLAR, SECA (SEM CARGA), COMANDO SIMULTÂNEO, USO INTERNO, 400A, 15KV, COM ALAVANCA DE MANOBRA | UND
12340 | CHAVE SECCIONADORA TRIPOLAR, SECA (SEM CARGA), COMANDO SIMULTÂNEO, USO INTERNO, 400A, 15KV, COM ALAVANCA DE MANOBRA | UND | 1 | 962.67 | 962.67
2436 | ELETRICISTA OU OFICIAL ELETRICISTA | H | 3.8 | 11.73 |  | 44.574
6113 | AJUDANTE DE ELETRICISTA | H | 3.8 | 7.88 |  | 29.944
[5 empty] | 962.67 | 74.518 | 1037.188
| CONDULETE MULTIPLAS FUNÇÕES, Ø1", SEM ROSCA, FABRICADO EM PVC | UND
12015 | CONDULETE MULTIPLAS FUNÇÕES, Ø1", SEM ROSCA, FABRICADO EM PVC | UND | 1 | 12.58 | 12.58
2436 | ELETRICISTA OU OFICIAL ELETRICISTA | H | 0.4 | 11.73 |  | 4.692
6113 | AJUDANTE DE ELETRICISTA | H | 0.4 | 7.88 |  | 3.152
[5 empty] | 12.58 | 7.844 | 20.424
| CONJUNTO DE ACESSÓRIOS VÁRIOS DE MONTAGEM COMPREENDENDO ISOLANTES,CONECTORES, PLUGS, GUIAS, CANALETAS, ETC., OU SEJA, TODO O MATERIAL NECESSÁRIO A PERFEITA EXECUÇÃO DA OBRA | CJ
20110 | FITA ISOLANTE ADESIVA ANTI-CHAMA EM ROLOS 19MM X 10M | UND | 150 | 3.64 | 546
2548 | CONECTOR CURVO 90 GRAUS BITOLA 1/2" EM FERRO GALV OU ALUMINIO P/ ADAPTAR ENTRADA DE ELETRODUTO METALICO FLEXIVEL EM QUADROS | UND | 300 | 4.12 | 1236
4893 | PLUG OU BUJAO FERRO GALV 1 1/2" | UND | 300 | 4.42 | 1326
2436 | ELETRICISTA OU OFICIAL ELETRICISTA | H | 50 | 11.73 |  | 586.5
6113 | AJUDANTE DE ELETRICISTA | H | 50 | 7.88 |  | 394
[5 empty] | 3108 | 980.5 | 4088.5
| CURVA 90° EM FERRO GALVANIZADO Ø5", RAIO LONGO | UND
1801 | CURVA 90° EM FERRO GALVANIZADO Ø5", RAIO LONGO | UND | 1 | 343.05 | 343.05
2436 | ELETRICISTA OU OFICIAL ELETRICISTA | H | 1 | 11.73 |  | 11.73
6113 | AJUDANTE DE ELETRICISTA | H | 1 | 7.88 |  | 7.88
[5 empty] | 343.05 | 19.61 | 362.66
| CURVA 90° PVC RIGÍDO 1" | UND
1884 | CURVA 90° PVC RIGÍDO 1" | UND | 1 | 2.48 | 2.48
2436 | ELETRICISTA OU OFICIAL ELETRICISTA | H | 0.2 | 11.73 |  | 2.346
6113 | AJUDANTE DE ELETRICISTA | H | 0.2 | 7.88 |  | 1.576
[5 empty] | 2.48 | 3.922 | 6.402
| CURVA 90° PVC RIGÍDO 2" | UND
1876 | CURVA 90° PVC RIGÍDO 2" | UND | 1 | 5.77 | 5.77
2436 | ELETRICISTA OU OFICIAL ELETRICISTA | H | 0.25 | 11.73 |  | 2.9325
6113 | AJUDANTE DE ELETRICISTA | H | 0.25 | 7.88 |  | 1.97
[5 empty] | 5.77 | 4.9025 | 10.6725
| CURVA 90° PVC RIGÍDO 3" | UND
1877 | CURVA 90° PVC RIGÍDO 3" | UND | 1 | 16.49 | 16.49
2436 | ELETRICISTA OU OFICIAL ELETRICISTA | H | 0.3 | 11.73 |  | 3.519
6113 | AJUDANTE DE ELETRICISTA | H | 0.3 | 7.88 |  | 2.364
[5 empty] | 16.49 | 5.883 | 22.373
| CURVA 90° PVC RIGÍDO 3/4" | UND
1885 | CURVA 90° PVC RIGÍDO 3/4" | UND | 1 | 1.49 | 1.49
2436 | ELETRICISTA OU OFICIAL ELETRICISTA | H | 0.15 | 11.73 |  | 1.7595
6113 | AJUDANTE DE ELETRICISTA | H | 0.15 | 7.88 |  | 1.182
[5 empty] | 1.49 | 2.9415 | 4.4315
| CURVA 90°, EM PVC RÍGIDO Ø1.1/2" | UND
1875 | CURVA 90°, EM PVC RÍGIDO Ø1.1/2" | UND | 1 | 3.84 | 3.84
2436 | ELETRICISTA OU OFICIAL ELETRICISTA | H | 0.23 | 11.73 |  | 2.6979
6113 | AJUDANTE DE ELETRICISTA | H | 0.23 | 7.88 |  | 1.8124
[5 empty] | 3.84 | 4.5103 | 8.3503
| INTERRUPTOR DE 3 SEÇÕES 10A/250V, COM SUPORTE PARA CONDULETE Ø3/4" | UND
7560 | INTERRUPTOR DE 3 SEÇÕES 10A/250V, COM SUPORTE PARA CONDULETE Ø3/4" | UND | 1 | 12.45 | 12.45
2436 | ELETRICISTA OU OFICIAL ELETRICISTA | H | 0.4 | 11.73 |  | 4.692
6113 | AJUDANTE DE ELETRICISTA | H | 0.4 | 7.88 |  | 3.152
[5 empty] | 12.45 | 7.844 | 20.294
| KIT DE MONTAGEM PARA RACK (FIXAÇÃO EM PERFIL DE AÇO PERFURADO) COM 50 PORCAS-GAIOLA M5 BICROMATIZADA, 50 PARAFUSOS PHILIPS M5X13MM PHILIPS NIQUELADO, 50 ARRUELAS LISAS NIQUELADAS REF.: CÓDIGO MMAC301010500 DA KNURR OU EQUIVALENTE | UND
4337 | PORCAS-GAIOLA M5 BICROMATIZADA | UND | 50 | 0.6 | 30
430 | PARAFUSOS PHILIPS M5X13MM PHILIPS NIQUELADO | UND | 50 | 2.29 | 114.5
379 | ARRUELAS LISAS NIQUELADAS | UND | 50 | 1.03 | 51.5
2436 | ELETRICISTA OU OFICIAL ELETRICISTA | H | 5 | 11.73 |  | 58.65
6113 | AJUDANTE DE ELETRICISTA | H | 5 | 7.88 |  | 39.4
[5 empty] | 196 | 98.05 | 294.05
| LUVA PVC RIGÍDO 1" | UND
1892 | LUVA PVC RIGÍDO 1" | UND | 1 | 1.18 | 1.18
2436 | ELETRICISTA OU OFICIAL ELETRICISTA | H | 0.2 | 11.73 |  | 2.346
6113 | AJUDANTE DE ELETRICISTA | H | 0.2 | 7.88 |  | 1.576
[5 empty] | 1.18 | 3.922 | 5.102
| LUVA PVC RIGÍDO 2" | UND
1894 | LUVA PVC RIGÍDO 2" | UND | 4 | 1.18 | 4.72
2436 | ELETRICISTA OU OFICIAL ELETRICISTA | H | 0.25 | 11.73 |  | 2.9325
6113 | AJUDANTE DE ELETRICISTA | H | 0.25 | 7.88 |  | 1.97
[5 empty] | 4.72 | 4.9025 | 9.6225
| LUVA PVC RIGÍDO 3" | UND
1896 | LUVA PVC RIGÍDO 3" | UND | 1 | 13.27 | 13.27
2436 | ELETRICISTA OU OFICIAL ELETRICISTA | H | 0.3 | 11.73 |  | 3.519
6113 | AJUDANTE DE ELETRICISTA | H | 0.3 | 7.88 |  | 2.364
[5 empty] | 13.27 | 5.883 | 19.153
| LUVA PVC RIGÍDO 3/4" | UND
1891 | LUVA PVC RIGÍDO 3/4" | UND | 1 | 0.93 | 0.93
2436 | ELETRICISTA OU OFICIAL ELETRICISTA | H | 0.15 | 11.73 |  | 1.7595
6113 | AJUDANTE DE ELETRICISTA | H | 0.15 | 7.88 |  | 1.182
[5 empty] | 0.93 | 2.9415 | 3.8715
| LUVA PVC RIGÍDO Ø1.1/2" | UND
1893 | LUVA PVC RIGÍDO Ø1.1/2" | UND | 1 | 2.48 | 2.48
2436 | ELETRICISTA OU OFICIAL ELETRICISTA | H | 0.23 | 11.73 |  | 2.6979
6113 | AJUDANTE DE ELETRICISTA | H | 0.23 | 7.88 |  | 1.8124
[5 empty] | 2.48 | 4.5103 | 6.9903
| LUVA PVC RIGÍDO Ø4" | UND
1895 | LUVA PVC RIGÍDO Ø4" | UND | 1 | 25.76 | 25.76
2436 | ELETRICISTA OU OFICIAL ELETRICISTA | H | 0.4 | 11.73 |  | 4.692
6113 | AJUDANTE DE ELETRICISTA | H | 0.4 | 7.88 |  | 3.152
[5 empty] | 25.76 | 7.844 | 33.604
| MÃO-DE-OBRA PARA INSTALAÇÃO DE MODEM SWITCH/VOICE PANEL CAT6, PADRÃO NPD A SER FORNECIDO PELA UFSC | UND
2436 | ELETRICISTA OU OFICIAL ELETRICISTA | H | 2.5 | 11.73 |  | 29.325
6113 | AJUDANTE DE ELETRICISTA | H | 2.5 | 7.88 |  | 19.7
[5 empty] | 0 | 49.025 | 49.025
| MASSA PARA CALAFETAR TIPO "SIKAFLEX", EM TUBO C/ 500GR | UND
11622 | MASSA PARA CALAFETAR TIPO "SIKAFLEX", EM TUBO C/ 500GR | KG | 0.5 | 36.81 | 18.405
2436 | ELETRICISTA OU OFICIAL ELETRICISTA | H | 0.6 | 11.73 |  | 7.038
6113 | AJUDANTE DE ELETRICISTA | H | 0.6 | 7.88 |  | 4.728
[5 empty] | 18.405 | 11.766 | 30.171
| PARAFUSO E BUCHA Ø1.1/4"X1/4" | CENTO
11056 | PARAFUSO Ø1.1/4"X1/4" | UND | 100 | 0.08 | 8
2537 | BUCHA Ø1.1/4"X1/4" | UND | 100 | 0.92 | 92
2436 | ELETRICISTA OU OFICIAL ELETRICISTA | H | 3 | 11.73 |  | 35.19
6113 | AJUDANTE DE ELETRICISTA | H | 3 | 7.88 |  | 23.64
[5 empty] | 100 | 58.83 | 158.83
| PARAFUSO LENTILHA Ø1/4"X 1/2" | CENTO
11962 | PARAFUSO LENTILHA Ø1/4"X 1/2" | UND | 100 | 0.14 | 14
2436 | ELETRICISTA OU OFICIAL ELETRICISTA | H | 1.5 | 11.73 |  | 17.595
6113 | AJUDANTE DE ELETRICISTA | H | 1.5 | 7.88 |  | 11.82
[5 empty] | 14 | 29.415 | 43.415
| PARAFUSO E BUCHA 6 | CENTO
4320 | PARAFUSO E BUCHA 6 | UND | 100 | 0.23 | 23
2436 | ELETRICISTA OU OFICIAL ELETRICISTA | H | 1.5 | 11.73 |  | 17.595
6113 | AJUDANTE DE ELETRICISTA | H | 1.5 | 7.88 |  | 11.82
[5 empty] | 23 | 29.415 | 52.415
| PORCA SEXTAVADA Ø1/4" | CENTO
14148 | PORCA SEXTAVADA Ø1/4" | UND | 100 | 0.06 | 6
2436 | ELETRICISTA OU OFICIAL ELETRICISTA | H | 0.9 | 11.73 |  | 10.557
6113 | AJUDANTE DE ELETRICISTA | H | 0.9 | 7.88 |  | 7.092
[5 empty] | 6 | 17.649 | 23.649
| REGULAGEM DOS RELÉS DO DISJUNTOR DE MÉDIA TENSÃO, CONFORME INDICAÇÃO EM MEMORIAL DESCRITIVO | UND
2436 | ELETRICISTA OU OFICIAL ELETRICISTA | H | 18 | 11.73 |  | 211.14
6113 | AJUDANTE DE ELETRICISTA | H | 18 | 7.88 |  | 141.84
[5 empty] | 0 | 352.98 | 352.98
| SERVIÇO DE CERTIFICAÇÃO DOS PONTOS DE CABEAMENTO (SEGURANÇA, LÓGICA E TELEFONIA) CONFORME DESCRIÇÃO MINUCIOSA DO MEMORIAL DESCRITIVO. | UND
2436 | ELETRICISTA OU OFICIAL ELETRICISTA | H | 0.5 | 11.73 |  | 5.865
6113 | AJUDANTE DE ELETRICISTA | H | 0.5 | 7.88 |  | 3.94
[5 empty] | 0 | 9.805 | 9.805
| SERVIÇO DE MONTAGEM DOS EQUIPAMENTOS NOS QUADROS EXISTENTES (SALA DO CSE), CABOS CTP E ÓPTICO. | UND
2436 | ELETRICISTA OU OFICIAL ELETRICISTA | H | 15 | 11.73 |  | 175.95
6113 | AJUDANTE DE ELETRICISTA | H | 15 | 7.88 |  | 118.2
[5 empty] | 0 | 294.15 | 294.15
| TOMADA 2P+T PADRÃO BRASILEIRO (NBR 14136), HASTE LONGA, 10A/250V | UND
7529 | TOMADA 2P+T PADRÃO BRASILEIRO (NBR 14136), HASTE LONGA, 10A/250V | UND | 1 | 13.05 | 13.05
2436 | ELETRICISTA OU OFICIAL ELETRICISTA | H | 0.4 | 11.73 |  | 4.692
6113 | AJUDANTE DE ELETRICISTA | H | 0.4 | 7.88 |  | 3.152
[5 empty] | 13.05 | 7.844 | 20.894
| TOMADA 2P+T PADRÃO BRASILEIRO (NBR 14136), MODULAR, 10A/250V, FACE MARFIM, PARA CAIXA DE PISO REF: MOPA OU EQUIVALENTE TÉCNICO | UND
12145 | TOMADA 2P+T PADRÃO BRASILEIRO (NBR 14136), MODULAR, 10A/250V, FACE MARFIM, PARA CAIXA DE PISO REF: MOPA OU EQUIVALENTE TÉCNICO | UND | 1 | 17.65 | 17.65
2436 | ELETRICISTA OU OFICIAL ELETRICISTA | H | 0.4 | 11.73 |  | 4.692
6113 | AJUDANTE DE ELETRICISTA | H | 0.4 | 7.88 |  | 3.152
[5 empty] | 17.65 | 7.844 | 25.494
| CURVA DE INVERSÃO PARA ELETROCALHA 150X50MM | UND
ELETROPOLL | CURVA DE INVERSÃO PARA ELETROCALHA 150X50MM | UND | 1 | 5.43 | 5.43
2436 | ELETRICISTA OU OFICIAL ELETRICISTA | H | 0.2 | 11.73 |  | 2.346
6113 | AJUDANTE DE ELETRICISTA | H | 0.2 | 7.88 |  | 1.576
[5 empty] | 5.43 | 3.922 | 9.352
| CATRACA ACESSÍVEL PARA CADEIRANTE COM RETORNO AUTOMÁTICO DO BRAÇO FABRICADA EM AÇO-CARBONO, COM PINTURA EM EPÓXI PRETO, TRATAMENTO ANTI-CORROSIVO, ACABAMENTO EM AÇO INOX, FECHADURA PARA ACESSO AOS COMPONENTES ELETRÔNICOS, SISTEMA DE AMORTECIMENTO DO GIRO DOS BRAÇOS E REFORÇOS ESTRUTURAIS, REFERÊNCIA COMERCIAL SISPONTO SISTEMAS INTELIGENTES OU EQUIVALENTE TÉCNICO | UND
FXBIOMETRIA | CATRACA ACESSÍVEL PARA CADEIRANTE COM RETORNO AUTOMÁTICO DO BRAÇO FABRICADA EM AÇO-CARBONO, COM PINTURA EM EPÓXI PRETO, TRATAMENTO ANTI-CORROSIVO, ACABAMENTO EM AÇO INOX, FECHADURA PARA ACESSO AOS COMPONENTES ELETRÔNICOS, SISTEMA DE AMORTECIMENTO DO GIRO DOS BRAÇOS E REFORÇOS ESTRUTURAIS, REFERÊNCIA COMERCIAL SISPONTO SISTEMAS INTELIGENTES OU EQUIVALENTE TÉCNICO | UND | 1 | 3825 | 3825
2436 | ELETRICISTA OU OFICIAL ELETRICISTA | H | 10 | 11.73 |  | 117.3
6113 | AJUDANTE DE ELETRICISTA | H | 10 | 7.88 |  | 78.8
[5 empty] | 3825 | 196.1 | 4021.1
| VOLTÍMETRO DIGITAL (0 A 500V) P/ CORRENTE ALTERNADA - 60HZ | UND
MERC. | VOLTÍMETRO DIGITAL (0 A 500V) P/ CORRENTE ALTERNADA - 60HZ | UND | 1 | 233.84 | 233.84
2436 | ELETRICISTA OU OFICIAL ELETRICISTA | H | 1.2 | 11.73 |  | 14.076
6113 | AJUDANTE DE ELETRICISTA | H | 1.2 | 7.88 |  | 9.456
[5 empty] | 233.84 | 23.532 | 257.372
| VERGALHÃO ROSCA TOTAL 1/4"X3000MM | BR
MOPA | VERGALHÃO ROSCA TOTAL 1/4"X3000MM | BR | 1 | 3.78 | 3.78
2436 | ELETRICISTA OU OFICIAL ELETRICISTA | H | 0.2 | 11.73 |  | 2.346
6113 | AJUDANTE DE ELETRICISTA | H | 0.2 | 7.88 |  | 1.576
[5 empty] | 3.78 | 3.922 | 7.702
| TRANSFORMADOR DE POTENCIAL "TP", RELAÇÃO DE TRANSFORMAÇÃO 1500/115 = 120 PARA PROTEÇÃO | UND
MERC. | TRANSFORMADOR DE POTENCIAL "TP", RELAÇÃO DE TRANSFORMAÇÃO 1500/115 = 120 PARA PROTEÇÃO | UND | 1 | 420.15 | 420.15
2436 | ELETRICISTA OU OFICIAL ELETRICISTA | H | 3 | 11.73 |  | 35.19
6113 | AJUDANTE DE ELETRICISTA | H | 3 | 7.88 |  | 23.64
[5 empty] | 420.15 | 58.83 | 478.98
| TRANSFORMADOR DE CORRENTE "TC", RELAÇÃO DE TRANSFORMAÇÃO - RTC 200/5 PARA PROTEÇÃO, COM FT=1,2 | UND
MERC. | TRANSFORMADOR DE CORRENTE "TC", RELAÇÃO DE TRANSFORMAÇÃO - RTC 200/5 PARA PROTEÇÃO, COM FT=1,2 | UND | 1 | 102.35 | 102.35
2436 | ELETRICISTA OU OFICIAL ELETRICISTA | H | 1.8 | 11.73 |  | 21.114
6113 | AJUDANTE DE ELETRICISTA | H | 1.8 | 7.88 |  | 14.184
[5 empty] | 102.35 | 35.298 | 137.648
| TERMINAL SAPATA P/ CABO DE COBRE NU #25,0MM2 | UND
1543 | TERMINAL SAPATA P/ CABO DE COBRE NU #25,0MM2 | UND | 1 | 2.99 | 2.99
2436 | ELETRICISTA OU OFICIAL ELETRICISTA | H | 0.15 | 11.73 |  | 1.7595
6113 | AJUDANTE DE ELETRICISTA | H | 0.15 | 7.88 |  | 1.182
[5 empty] | 2.99 | 2.9415 | 5.9315
| TERMINAL RETO | UND
12356 | TERMINAL RETO | UND | 1 | 6.54 | 6.54
2436 | ELETRICISTA OU OFICIAL ELETRICISTA | H | 0.25 | 11.73 |  | 2.9325
6113 | AJUDANTE DE ELETRICISTA | H | 0.25 | 7.88 |  | 1.97
[5 empty] | 6.54 | 4.9025 | 11.4425
| TERMINAÇÃO DO PERFILADO 38X38MM EM PAREDE | UND
MOPA | TERMINAÇÃO DO PERFILADO 38X38MM EM PAREDE | UND | 1 | 2 | 2
2436 | ELETRICISTA OU OFICIAL ELETRICISTA | H | 0.2 | 11.73 |  | 2.346
6113 | AJUDANTE DE ELETRICISTA | H | 0.2 | 7.88 |  | 1.576
[5 empty] | 2 | 3.922 | 5.922
| TERMINAÇÃO DE ELETROCALHA 150X50MM EM PAREDE | UND
MOPA | TERMINAÇÃO DE ELETROCALHA 150X50MM EM PAREDE | UND | 1 | 2 | 2
2436 | ELETRICISTA OU OFICIAL ELETRICISTA | H | 0.2 | 11.73 |  | 2.346
6113 | AJUDANTE DE ELETRICISTA | H | 0.2 | 7.88 |  | 1.576
[5 empty] | 2 | 3.922 | 5.922
| TECLADO PARA SISTEMA DE ALARME, COM DISPLAY | UND
ALARTEC | TECLADO PARA SISTEMA DE ALARME, COM DISPLAY | UND | 1 | 41.99 | 41.99
2436 | ELETRICISTA OU OFICIAL ELETRICISTA | H | 0.8 | 11.73 |  | 9.384
6113 | AJUDANTE DE ELETRICISTA | H | 0.8 | 7.88 |  | 6.304
[5 empty] | 41.99 | 15.688 | 57.678
| TE HORIZONTAL 90° PARA ELETROCALHA 150X50MM | UND
ELETROPOLL | TE HORIZONTAL 90° PARA ELETROCALHA 150X50MM | UND | 1 | 7.89 | 7.89
2436 | ELETRICISTA OU OFICIAL ELETRICISTA | H | 0.25 | 11.73 |  | 2.9325
6113 | AJUDANTE DE ELETRICISTA | H | 0.25 | 7.88 |  | 1.97
[5 empty] | 7.89 | 4.9025 | 12.7925
| T HORIZONTAL 90° PARA ELETROCALHA 200X50MM | UND
ELETROPOLL | T HORIZONTAL 90° PARA ELETROCALHA 200X50MM | UND | 1 | 14.79 | 14.79
2436 | ELETRICISTA OU OFICIAL ELETRICISTA | H | 0.35 | 11.73 |  | 4.1055
6113 | AJUDANTE DE ELETRICISTA | H | 0.35 | 7.88 |  | 2.758
[5 empty] | 14.79 | 6.8635 | 21.6535
| SUPORTE VERTICAL P/ ELETROCALHA 200X50MM | UND
ELETROPOLL | SUPORTE VERTICAL P/ ELETROCALHA 200X50MM | UND | 1 | 2.78 | 2.78
2436 | ELETRICISTA OU OFICIAL ELETRICISTA | H | 0.2 | 11.73 |  | 2.346
6113 | AJUDANTE DE ELETRICISTA | H | 0.2 | 7.88 |  | 1.576
[5 empty] | 2.78 | 3.922 | 6.702
| SUPORTE VERTICAL P/ ELETROCALHA 150X50MM | UND
ELETROPOLL | SUPORTE VERTICAL P/ ELETROCALHA 150X50MM | UND | 1 | 2.26 | 2.26
2436 | ELETRICISTA OU OFICIAL ELETRICISTA | H | 0.18 | 11.73 |  | 2.1114
6113 | AJUDANTE DE ELETRICISTA | H | 0.18 | 7.88 |  | 1.4184
[5 empty] | 2.26 | 3.5298 | 5.7898
| SUPORTE METÁLICO ZZ P/ FIXAÇÃO DO PERFILADO OU ELETROCALHA NA LAJE | UND
ELETROPOLL | SUPORTE METÁLICO ZZ P/ FIXAÇÃO DO PERFILADO OU ELETROCALHA NA LAJE | UND | 1 | 2.26 | 2.26
2436 | ELETRICISTA OU OFICIAL ELETRICISTA | H | 0.18 | 11.73 |  | 2.1114
6113 | AJUDANTE DE ELETRICISTA | H | 0.18 | 7.88 |  | 1.4184
[5 empty] | 2.26 | 3.5298 | 5.7898
| SUPORTE DE SUSPENÇÃO (BALANCINHO) P/ ELETROCALHA 50X50MM | UND
ELETROPOLL | SUPORTE DE SUSPENÇÃO (BALANCINHO) P/ ELETROCALHA 50X50MM | UND | 1 | 1.23 | 1.23
2436 | ELETRICISTA OU OFICIAL ELETRICISTA | H | 0.15 | 11.73 |  | 1.7595
6113 | AJUDANTE DE ELETRICISTA | H | 0.15 | 7.88 |  | 1.182
[5 empty] | 1.23 | 2.9415 | 4.1715
| SUPORTE DE SUSPENÇÃO (BALANCINHO) P/ ELETROCALHA 150X50MM | UND
ELETROPOLL | SUPORTE DE SUSPENÇÃO (BALANCINHO) P/ ELETROCALHA 150X50MM | UND | 1 | 2.26 | 2.26
2436 | ELETRICISTA OU OFICIAL ELETRICISTA | H | 0.18 | 11.73 |  | 2.1114
6113 | AJUDANTE DE ELETRICISTA | H | 0.18 | 7.88 |  | 1.4184
[5 empty] | 2.26 | 3.5298 | 5.7898
| SUPORTE CURTO P/ PERFILADO 38X38MM | UND
ELETROPOLL | SUPORTE CURTO P/ PERFILADO 38X38MM | UND | 1 | 1.23 | 1.23
2436 | ELETRICISTA OU OFICIAL ELETRICISTA | H | 0.15 | 11.73 |  | 1.7595
6113 | AJUDANTE DE ELETRICISTA | H | 0.15 | 7.88 |  | 1.182
[5 empty] | 1.23 | 2.9415 | 4.1715
| SIRENE 120DB, REF: BOSCH | UND
BOSCH | SIRENE 120DB, REF: BOSCH | UND | 1 | 84.65 | 84.65
2436 | ELETRICISTA OU OFICIAL ELETRICISTA | H | 1.5 | 11.73 |  | 17.595
6113 | AJUDANTE DE ELETRICISTA | H | 1.5 | 7.88 |  | 11.82
[5 empty] | 84.65 | 29.415 | 114.065
| SENSOR DE PRESEÇA LOCADO NO TETO | UND
ILUMAK | SENSOR DE PRESEÇA LOCADO NO TETO | UND | 1 | 38 | 38
2436 | ELETRICISTA OU OFICIAL ELETRICISTA | H | 0.65 | 11.73 |  | 7.6245
6113 | AJUDANTE DE ELETRICISTA | H | 0.65 | 7.88 |  | 5.122
[5 empty] | 38 | 12.7465 | 50.7465
| SENSOR DE MOVIMENTO INFRAVERMELHO (DETECTOR DE MICROONDAS) | UND
ILUMAK | SENSOR DE MOVIMENTO INFRAVERMELHO (DETECTOR DE MICROONDAS) | UND | 1 | 185.85 | 185.85
2436 | ELETRICISTA OU OFICIAL ELETRICISTA | H | 0.85 | 11.73 |  | 9.9705
6113 | AJUDANTE DE ELETRICISTA | H | 0.85 | 7.88 |  | 6.698
[5 empty] | 185.85 | 16.6685 | 202.5185
| SAÍDA DE PERFILADO 38X38 PARA ELETRODUTO 3/4" | UND
ELETROPOLL | SAÍDA DE PERFILADO 38X38 PARA ELETRODUTO 3/4" | UND | 1 | 0.64 | 0.64
2436 | ELETRICISTA OU OFICIAL ELETRICISTA | H | 0.12 | 11.73 |  | 1.4076
6113 | AJUDANTE DE ELETRICISTA | H | 0.12 | 7.88 |  | 0.9456
[5 empty] | 0.64 | 2.3532 | 2.9932
| SAÍDA DE PERFILADO 38X38 PARA ELETRODUTO 1" | UND
ELETROPOLL | SAÍDA DE PERFILADO 38X38 PARA ELETRODUTO 1" | UND | 1 | 0.64 | 0.64
2436 | ELETRICISTA OU OFICIAL ELETRICISTA | H | 0.12 | 11.73 |  | 1.4076
6113 | AJUDANTE DE ELETRICISTA | H | 0.12 | 7.88 |  | 0.9456
[5 empty] | 0.64 | 2.3532 | 2.9932
| SAÍDA DE ELETROCALHA PARA ELETRODUTO 2" | UND
ELETROPOLL | SAÍDA DE ELETROCALHA PARA ELETRODUTO 2" | UND | 1 | 2.25 | 2.25
2436 | ELETRICISTA OU OFICIAL ELETRICISTA | H | 0.15 | 11.73 |  | 1.7595
6113 | AJUDANTE DE ELETRICISTA | H | 0.15 | 7.88 |  | 1.182
[5 empty] | 2.25 | 2.9415 | 5.1915
| RELÉ DIGITAL SECUNDÁRIO DE SOBRECORRENTE PEXTRON URPE_7104_5A_60HZ_72...250 VCA/VCC | UND
12359 | RELÉ DIGITAL SECUNDÁRIO DE SOBRECORRENTE PEXTRON URPE_7104_5A_60HZ_72...250 VCA/VCC | UND | 1 | 68.88 | 68.88
2436 | ELETRICISTA OU OFICIAL ELETRICISTA | H | 1.5 | 11.73 |  | 17.595
6113 | AJUDANTE DE ELETRICISTA | H | 1.5 | 7.88 |  | 11.82
[5 empty] | 68.88 | 29.415 | 98.295
| RÉGUA C/ 08 TOMADAS 2P+T 10A/220VCA P/ FIXAÇÃO EM RACK, PADRÃO 19" X 1U REF: CARTHOM'S OU EQUIVALENTE TÉCNICO | UND
SMARTDATA | RÉGUA C/ 08 TOMADAS 2P+T 10A/220VCA P/ FIXAÇÃO EM RACK, PADRÃO 19" X 1U REF: CARTHOM'S OU EQUIVALENTE TÉCNICO | UND | 1 | 66.25 | 66.25
2436 | ELETRICISTA OU OFICIAL ELETRICISTA | H | 0.25 | 11.73 |  | 2.9325
6113 | AJUDANTE DE ELETRICISTA | H | 0.25 | 7.88 |  | 1.97
[5 empty] | 66.25 | 4.9025 | 71.1525
| REDUÇÃO DE ELETROCALHA 200X50 PARA ELETROCALHA 150X50MM | UND
MOPA | REDUÇÃO DE ELETROCALHA 200X50 PARA ELETROCALHA 150X50MM | UND | 1 | 13.26 | 13.26
2436 | ELETRICISTA OU OFICIAL ELETRICISTA | H | 0.35 | 11.73 |  | 4.1055
6113 | AJUDANTE DE ELETRICISTA | H | 0.35 | 7.88 |  | 2.758
[5 empty] | 13.26 | 6.8635 | 20.1235
| REDUÇÃO CONCENTRICA PARA ELETROCALHA METÁLICA DE 150/50MM | UND
ELETROPOLL | REDUÇÃO CONCENTRICA PARA ELETROCALHA METÁLICA DE 150/50MM | UND | 1 | 8.75 | 8.75
2436 | ELETRICISTA OU OFICIAL ELETRICISTA | H | 0.25 | 11.73 |  | 2.9325
6113 | AJUDANTE DE ELETRICISTA | H | 0.25 | 7.88 |  | 1.97
[5 empty] | 8.75 | 4.9025 | 13.6525
| RACK FECHADO PADRÃO 19" X 12U'S, C/ VENTILADORES DE TETO, CONFORME PROJETO DE SONORIZAÇÃO, REF: CARTHOM'S OU EQUIVALENTE TÉCNICO | UND
ISHOP | RACK FECHADO PADRÃO 19" X 12U'S, C/ VENTILADORES DE TETO, CONFORME PROJETO DE SONORIZAÇÃO, REF: CARTHOM'S OU EQUIVALENTE TÉCNICO | UND | 1 | 919.8 | 919.8
2436 | ELETRICISTA OU OFICIAL ELETRICISTA | H | 10 | 11.73 |  | 117.3
6113 | AJUDANTE DE ELETRICISTA | H | 10 | 7.88 |  | 78.8
[5 empty] | 919.8 | 196.1 | 1115.9
| RACK METÁLICO PARA CABEAMENTO ESTRUTURADO/LAN, FECHADO, PADRÃO 19"X 44US. PARA ALOJAMENTO DOS EQUIPAMENTOS ATIVOS E PASSIVOS DA REDE LOCAL DE COMPUTADORES. AÇO SAE10/10, LATERAIS E FUNDOS REMOVÍVEIS, PORTA FRONTAL COM VISOR EM ACRÍLICO, FECHADURA, DOIS PLANOS DE FIXAÇÃO E TETO COM FURAÇÃO PARA ACOMODAÇÃO DE VENTILADORES. REF: LAN RACK RTS44 | UND
WEBERS | RACK METÁLICO PARA CABEAMENTO ESTRUTURADO/LAN, FECHADO, PADRÃO 19"X 44US. PARA ALOJAMENTO DOS EQUIPAMENTOS ATIVOS E PASSIVOS DA REDE LOCAL DE COMPUTADORES. AÇO SAE10/10, LATERAIS E FUNDOS REMOVÍVEIS, PORTA FRONTAL COM VISOR EM ACRÍLICO, FECHADURA, DOIS PLANOS DE FIXAÇÃO E TETO COM FURAÇÃO PARA ACOMODAÇÃO DE VENTILADORES. REF: LAN RACK RTS44 | UND | 1 | 1018 | 1018
2436 | ELETRICISTA OU OFICIAL ELETRICISTA | H | 10 | 11.73 |  | 117.3
6113 | AJUDANTE DE ELETRICISTA | H | 10 | 7.88 |  | 78.8
[5 empty] | 1018 | 196.1 | 1214.1
| QUADRO TELEFONICO N°5 80X80X12CM METÁLICO | UND
1256 | QUADRO TELEFONICO N°5 80X80X12CM METÁLICO | UND | 1 | 205.53 | 205.53
2436 | ELETRICISTA OU OFICIAL ELETRICISTA | H | 3 | 11.73 |  | 35.19
6113 | AJUDANTE DE ELETRICISTA | H | 3 | 7.88 |  | 23.64
[5 empty] | 205.53 | 58.83 | 264.36
| QUADRO MODULAR EM PVC DE EMBUTIR COR BRANCA, COM PORTA OPACA, CAPACIDADE PARA 24 MÓDULOS DE 18MM, BARRAMENTOS TIPO PENTE, BARRAMENTO NEUTRO, BARRAMENTO TERRA E DEMAIS ACESSÓRIOS PARA MONTAGEM DO QUADRO VISANDO ATENDER NORMA IEC-60439-1/60439-3 | UND
13395 | QUADRO MODULAR EM PVC DE EMBUTIR COR BRANCA, COM PORTA OPACA, CAPACIDADE PARA 24 MÓDULOS DE 18MM, BARRAMENTOS TIPO PENTE, BARRAMENTO NEUTRO, BARRAMENTO TERRA E DEMAIS ACESSÓRIOS PARA MONTAGEM DO QUADRO VISANDO ATENDER NORMA IEC-60439-1/60439-3 | UND | 1 | 167.94 | 167.94
2436 | ELETRICISTA OU OFICIAL ELETRICISTA | H | 3 | 11.73 |  | 35.19
6113 | AJUDANTE DE ELETRICISTA | H | 3 | 7.88 |  | 23.64
[5 empty] | 167.94 | 58.83 | 226.77
| QUADRO METÁLICO PADRONIZADO, DIMENSÕES (40X60X24)CM P/ CORREÇÃO DO FATOR DE POTÊNCIA COM OS CAPACITORES E A PROTEÇÃO GERAL - (BANCO COMPLETO (12,5 KVAR)) - PRÓPRIO P/ PISO | UND
13395 | QUADRO METÁLICO PADRONIZADO, DIMENSÕES (40X60X24)CM | UND | 1 | 167.94 | 167.94
ENGELETRICA | BANCO CAPACITORES COMPLETO (12,5 KVAR)) - INSTALADO | UND | 1 | 9170 | 9170
2436 | ELETRICISTA OU OFICIAL ELETRICISTA | H | 3 | 11.73 |  | 35.19
6113 | AJUDANTE DE ELETRICISTA | H | 3 | 7.88 |  | 23.64
[5 empty] | 9337.94 | 58.83 | 9396.77
| QUADRO METÁLICO 3Ø, SOBREPOR, P/ 80 DISJUNTORES DIN COMPLETO, COM BARRAMENTO (20X5)MM -295A ICC= 15,0KA E TRILHO PARA DISJUNTORES DIN, COM PARAFUSOS DE FIXAÇÃO E IDENTIFICAÇÃO DOS CIRCUITOS | UND
12045 | QUADRO METÁLICO 3Ø, SOBREPOR, P/ 80 DISJUNTORES DIN COMPLETO, COM BARRAMENTO (20X5)MM -295A ICC= 15,0KA E TRILHO PARA DISJUNTORES DIN, COM PARAFUSOS DE FIXAÇÃO E IDENTIFICAÇÃO DOS CIRCUITOS | UND | 1 | 634.47 | 634.47
2436 | ELETRICISTA OU OFICIAL ELETRICISTA | H | 5 | 11.73 |  | 58.65
6113 | AJUDANTE DE ELETRICISTA | H | 5 | 7.88 |  | 39.4
[5 empty] | 634.47 | 98.05 | 732.52
| QUADRO DE EQUIPOTENCIALIZAÇÃO "BEP" (50X35X12)CM | UND
20272 | QUADRO DE EQUIPOTENCIALIZAÇÃO "BEP" (50X35X12)CM | UND | 1 | 173.22 | 173.22
2436 | ELETRICISTA OU OFICIAL ELETRICISTA | H | 3.5 | 11.73 |  | 41.055
6113 | AJUDANTE DE ELETRICISTA | H | 3.5 | 7.88 |  | 27.58
[5 empty] | 173.22 | 68.635 | 241.855
| QUADRO METÁLICO (40X40X20)CM, DE SOBREPOR PARA QUADRO DE COMANDO DA MOTOBOMBA, COMPLETO | UND
20272 | QUADRO METÁLICO (40X40X20)CM, DE SOBREPOR PARA QUADRO DE COMANDO DA MOTOBOMBA, COMPLETO | UND | 1 | 173.22 | 173.22
2436 | ELETRICISTA OU OFICIAL ELETRICISTA | H | 3.5 | 11.73 |  | 41.055
6113 | AJUDANTE DE ELETRICISTA | H | 3.5 | 7.88 |  | 27.58
[5 empty] | 173.22 | 68.635 | 241.855
| PROTETOR CONTRA SURTOS ELETROMAGNÉTICOS 8KA/275VCA - 151J | UND
MERC. | PROTETOR CONTRA SURTOS ELETROMAGNÉTICOS 8KA/275VCA - 151J | UND | 1 | 48.28 | 48.28 |  |  | CSE
2436 | ELETRICISTA OU OFICIAL ELETRICISTA | H | 1.2 | 11.73 |  | 14.076
6113 | AJUDANTE DE ELETRICISTA | H | 1.2 | 7.88 |  | 9.456
[5 empty] | 48.28 | 23.532 | 71.812
| PLACA DE ADVERTÊNCIA, COM OS DIZERES "PERIGO ALTA TENSÃO" (28X18)CM -PADRÃO CELESC (VIDE DETALHE) | UND
MERC. | PLACA DE ADVERTÊNCIA, COM OS DIZERES "PERIGO ALTA TENSÃO" (28X18)CM -PADRÃO CELESC (VIDE DETALHE) | UND | 1 | 12 | 12
2436 | ELETRICISTA OU OFICIAL ELETRICISTA | H | 0.15 | 11.73 |  | 1.7595
6113 | AJUDANTE DE ELETRICISTA | H | 0.15 | 7.88 |  | 1.182
[5 empty] | 12 | 2.9415 | 14.9415
| PERFILADO METÁLICO 38X38X6000MM | UND
ELETROPOLL | PERFILADO METÁLICO 38X38X6000MM | UND | 1 | 17.79 | 17.79
2436 | ELETRICISTA OU OFICIAL ELETRICISTA | H | 0.65 | 11.73 |  | 7.6245
6113 | AJUDANTE DE ELETRICISTA | H | 0.65 | 7.88 |  | 5.122
[5 empty] | 17.79 | 12.7465 | 30.5365
| PEDESTAL PARA MICROFONE MODELO MESA TIPO HASTE LONGA FLEXÍVEL, BASE EM FERRO FUNDIDO,ACABAMENTO GERAL PINTURA ELETROSTÁTICA PRETA. MARCA:CSR | UND
ALIANÇA | PEDESTAL PARA MICROFONE MODELO MESA TIPO HASTE LONGA FLEXÍVEL, BASE EM FERRO FUNDIDO,ACABAMENTO GERAL PINTURA ELETROSTÁTICA PRETA. MARCA:CSR | UND | 1 | 50.22 | 50.22
2436 | ELETRICISTA OU OFICIAL ELETRICISTA | H | 0.2 | 11.73 |  | 2.346
6113 | AJUDANTE DE ELETRICISTA | H | 0.2 | 7.88 |  | 1.576
[5 empty] | 50.22 | 3.922 | 54.142
| PATCHCORD MULTILAN- UTP 4P CAT 5E | UND
DDRINFORMATICA | PATCHCORD MULTILAN- UTP 4P CAT 5E | UND | 1 | 19.2 | 19.2
2436 | ELETRICISTA OU OFICIAL ELETRICISTA | H | 0.15 | 11.73 |  | 1.7595
6113 | AJUDANTE DE ELETRICISTA | H | 0.15 | 7.88 |  | 1.182
[5 empty] | 19.2 | 2.9415 | 22.1415
| PATCH CORD/CABLE, RJ45/RJ45-UTP 4P- CAT 6 - 1,50M, PARA DADOS E BACKBONE REF.: FURUKAWA OU EQUIVALENTE | UND
OFICINA DOS BITS | PATCH CORD/CABLE, RJ45/RJ45-UTP 4P- CAT 6 - 1,50M, PARA DADOS E BACKBONE REF.: FURUKAWA OU EQUIVALENTE | UND | 1 | 8.74 | 8.74
2436 | ELETRICISTA OU OFICIAL ELETRICISTA | H | 0.15 | 11.73 |  | 1.7595
6113 | AJUDANTE DE ELETRICISTA | H | 0.15 | 7.88 |  | 1.182
[5 empty] | 8.74 | 2.9415 | 11.6815
| ORGANIZADOR DE CABOS, METÁLICO, HORIZONTAL, 1U, P/ RACKS 19" (GUIA FECHADO DE CABOS) REF: LAN RACK OU EQUIVALENTE | UND
WALMART | ORGANIZADOR DE CABOS, METÁLICO, HORIZONTAL, 1U, P/ RACKS 19" (GUIA FECHADO DE CABOS) REF: LAN RACK OU EQUIVALENTE | UND | 1 | 19 | 19
2436 | ELETRICISTA OU OFICIAL ELETRICISTA | H | 0.25 | 11.73 |  | 2.9325
6113 | AJUDANTE DE ELETRICISTA | H | 0.25 | 7.88 |  | 1.97
[5 empty] | 19 | 4.9025 | 23.9025
| MULTIMEDIDOR DE GRANDEZAS ELÉTRICAS COM FIXAÇÃO NA PORTA DO QUADRO ELÉTRICO, COM MÓDULO ETHERNET TCP/IP ACOPLADO, INCLUINDO TC'S, CONEXÕES E FIXAÇÕES. REF: CCK7550 - CCK AUTOMAÇÃO OU EQUIVALENTE TÉCNICO | UND
MERC. | MULTIMEDIDOR DE GRANDEZAS ELÉTRICAS COM FIXAÇÃO NA PORTA DO QUADRO ELÉTRICO, COM MÓDULO ETHERNET TCP/IP ACOPLADO, INCLUINDO TC'S, CONEXÕES E FIXAÇÕES. REF: CCK7550 - CCK AUTOMAÇÃO OU EQUIVALENTE TÉCNICO | UND | 1 | 1350 | 1350 |  |  | CSE
2436 | ELETRICISTA OU OFICIAL ELETRICISTA | H | 5 | 11.73 |  | 58.65
6113 | AJUDANTE DE ELETRICISTA | H | 5 | 7.88 |  | 39.4
[5 empty] | 1350 | 98.05 | 1448.05
| MUFLA UNIPOLAR DE PORCELANA OU TERMOCONTRÁTIL, INSTALAÇÃO INTERNA/EXTERNA, PARA CABO DE COBRE #50,0MM2 , CLASSE DE TENSÃO 15KV | UND
4133 | MUFLA UNIPOLAR DE PORCELANA OU TERMOCONTRÁTIL, INSTALAÇÃO INTERNA/EXTERNA, PARA CABO DE COBRE #50,0MM2 , CLASSE DE TENSÃO 15KV | UND | 1 | 348.66 | 348.66
2436 | ELETRICISTA OU OFICIAL ELETRICISTA | H | 3 | 11.73 |  | 35.19
6113 | AJUDANTE DE ELETRICISTA | H | 3 | 7.88 |  | 23.64
[5 empty] | 348.66 | 58.83 | 407.49
| MICROFONES MODELO DINÂMICOS IMPEDÂNCIA 600 OHMS COM CABO E CONEXÕES NAS 2 PONTAS TIPO XLR E CHAVEAMENTO LIGA/DESLIGA. MARCA: LESON SM-58 B | UND
ALIANÇA | MICROFONES MODELO DINÂMICOS IMPEDÂNCIA 600 OHMS COM CABO E CONEXÕES NAS 2 PONTAS TIPO XLR E CHAVEAMENTO LIGA/DESLIGA. MARCA: LESON SM-58 B | UND | 1 | 153.96 | 153.96
2436 | ELETRICISTA OU OFICIAL ELETRICISTA | H | 0.5 | 11.73 |  | 5.865
6113 | AJUDANTE DE ELETRICISTA | H | 0.5 | 7.88 |  | 3.94
[5 empty] | 153.96 | 9.805 | 163.765
| AMPERÍMETRO DIGITAL P/ C.A. - 60HZ (0 A 20A) P/ LEITURA DIRETA | UND
FXBIOMETRIA | AMPERÍMETRO DIGITAL P/ C.A. - 60HZ (0 A 20A) P/ LEITURA DIRETA | UND | 1 | 128 | 128
2436 | ELETRICISTA OU OFICIAL ELETRICISTA | H | 1.2 | 11.73 |  | 14.076
6113 | AJUDANTE DE ELETRICISTA | H | 1.2 | 7.88 |  | 9.456
[5 empty] | 128 | 23.532 | 151.532
| AMPLIFICADOR DE POTÊNCIA MODELO LINHA 70/100 VOLTS TIPO ESTEREOFONICO, POTENCIA DE 600 WATTS RMS, CONTROLE FRONTAL INDEPENDENTE DE VOLUME POR CANAL COM INDICADOR DE CLIP, TRANSFORMADOR TIPO TOROIDAL, CARCAÇA PADRÃO 19". MODELO:AMPLIFICADOR: ADVANCE BR670V | UND
MERC. | AMPLIFICADOR DE POTÊNCIA MODELO LINHA 70/100 VOLTS TIPO ESTEREOFONICO, POTENCIA DE 600 WATTS RMS, CONTROLE FRONTAL INDEPENDENTE DE VOLUME POR CANAL COM INDICADOR DE CLIP, TRANSFORMADOR TIPO TOROIDAL, CARCAÇA PADRÃO 19". MODELO:AMPLIFICADOR: ADVANCE BR670V | UND | 1 | 880 | 880
2436 | ELETRICISTA OU OFICIAL ELETRICISTA | H | 6 | 11.73 |  | 70.38
6113 | AJUDANTE DE ELETRICISTA | H | 6 | 7.88 |  | 47.28
[5 empty] | 880 | 117.66 | 997.66
| ARAME GUIA PARA TUBULAÇÃO 3" | UND
343 | ARAME GUIA PARA TUBULAÇÃO 3" | UND | 1 | 0.27 | 0.27
2436 | ELETRICISTA OU OFICIAL ELETRICISTA | H | 0.03 | 11.73 |  | 0.3519
6113 | AJUDANTE DE ELETRICISTA | H | 0.03 | 7.88 |  | 0.2364
[5 empty] | 0.27 | 0.5883 | 0.8583
| CABO DE COBRE NU, SEÇÃO #185,0MM2, MALHA DE ATERRAMENTO DA INSTALAÇÃO | UND
MERC. | CABO DE COBRE NU, SEÇÃO #185,0MM2, MALHA DE ATERRAMENTO DA INSTALAÇÃO | UND | 1 | 57.99 | 57.99
2436 | ELETRICISTA OU OFICIAL ELETRICISTA | H | 0.5 | 11.73 |  | 5.865
6113 | AJUDANTE DE ELETRICISTA | H | 0.5 | 7.88 |  | 3.94
[5 empty] | 57.99 | 9.805 | 67.795
| CÂMERA CFTV, ANALÓGICA, FIXA 600 LINHAS. | UND
MERC. | CÂMERA CFTV, ANALÓGICA, FIXA 600 LINHAS. | UND | 1 | 689 | 689
2436 | ELETRICISTA OU OFICIAL ELETRICISTA | H | 5 | 11.73 |  | 58.65
6113 | AJUDANTE DE ELETRICISTA | H | 5 | 7.88 |  | 39.4
[5 empty] | 689 | 98.05 | 787.05
| CURVA HORIZONTAL 45° PARA ELETROCALHA DE 150X50MM | UND
MERC. | CURVA HORIZONTAL 45° PARA ELETROCALHA DE 150X50MM | UND | 1 | 17.19 | 17.19
2436 | ELETRICISTA OU OFICIAL ELETRICISTA | H | 0.3 | 11.73 |  | 3.519
6113 | AJUDANTE DE ELETRICISTA | H | 0.3 | 7.88 |  | 2.364
[5 empty] | 17.19 | 5.883 | 23.073
| CURVA HORIZONTAL 90° PARA ELETROCALHA DE 200X50MM | UND
MERC. | CURVA HORIZONTAL 90° PARA ELETROCALHA DE 200X50MM | UND | 1 | 20.71 | 20.71
2436 | ELETRICISTA OU OFICIAL ELETRICISTA | H | 0.35 | 11.73 |  | 4.1055
6113 | AJUDANTE DE ELETRICISTA | H | 0.35 | 7.88 |  | 2.758
[5 empty] | 20.71 | 6.8635 | 27.5735
| INTERRUPTOR BIPOLAR TIPO DR 25A – 30MA | UND
MERC. | INTERRUPTOR BIPOLAR TIPO DR 25A – 30MA | UND | 1 | 119.56 | 119.56
2436 | ELETRICISTA OU OFICIAL ELETRICISTA | H | 1.5 | 11.73 |  | 17.595
6113 | AJUDANTE DE ELETRICISTA | H | 1.5 | 7.88 |  | 11.82
[5 empty] | 119.56 | 29.415 | 148.975
| INTERRUPTOR BIPOLAR TIPO DR 40A – 30MA | UND
MERC. | INTERRUPTOR BIPOLAR TIPO DR 40A – 30MA | UND | 1 | 116.56 | 116.56
2436 | ELETRICISTA OU OFICIAL ELETRICISTA | H | 1.5 | 11.73 |  | 17.595
6113 | AJUDANTE DE ELETRICISTA | H | 1.5 | 7.88 |  | 11.82
[5 empty] | 116.56 | 29.415 | 145.975
| INTERRUPTOR TETRAPOLAR TIPO DR 25A – 30MA | UND
MERC. | INTERRUPTOR TETRAPOLAR TIPO DR 25A – 30MA | UND | 1 | 160.69 | 160.69
2436 | ELETRICISTA OU OFICIAL ELETRICISTA | H | 1.5 | 11.73 |  | 17.595
6113 | AJUDANTE DE ELETRICISTA | H | 1.5 | 7.88 |  | 11.82
[5 empty] | 160.69 | 29.415 | 190.105
| LUMINÁRIA CIRCULAR DE EMBUTIR 2X26W COMPLETA COM ALETAS, PARA 2 LÂMPADAS 26W COMPACTAS, COM REFLETOR DE ALUMÍNIO | UND
LUMICENTER | LUMINÁRIA CIRCULAR DE EMBUTIR 2X26W COMPLETA COM ALETAS, PARA 2 LÂMPADAS 26W COMPACTAS, COM REFLETOR DE ALUMÍNIO | UND | 1 | 69.84 | 69.84
2436 | ELETRICISTA OU OFICIAL ELETRICISTA | H | 1.5 | 11.73 |  | 17.595
6113 | AJUDANTE DE ELETRICISTA | H | 1.5 | 7.88 |  | 11.82
[5 empty] | 69.84 | 29.415 | 99.255
| LUMINÁRIA CIRCULAR DE EMBUTIR 2X26W COMPLETA SEM ALETAS, PARA 2 LÂMPADAS 26W COMPACTAS, COM REFLETOR DE ALUMÍNIO | UND
LUMICENTER | LUMINÁRIA CIRCULAR DE EMBUTIR 2X26W COMPLETA SEM ALETAS, PARA 2 LÂMPADAS 26W COMPACTAS, COM REFLETOR DE ALUMÍNIO | UND | 1 | 44.72 | 44.72
2436 | ELETRICISTA OU OFICIAL ELETRICISTA | H | 1.5 | 11.73 |  | 17.595
6113 | AJUDANTE DE ELETRICISTA | H | 1.5 | 7.88 |  | 11.82
[5 empty] | 44.72 | 29.415 | 74.135
| LUMINÁRIA CIRCULAR DE EMBUTIR PARA LÂMPADA DE VAPOR METÁLICO 1X150W COMPLETA SEM ALETAS, COM REFLETOR DE ALUMÍNIO | UND
LUMICENTER | LUMINÁRIA CIRCULAR DE EMBUTIR PARA LÂMPADA DE VAPOR METÁLICO 1X150W COMPLETA SEM ALETAS, COM REFLETOR DE ALUMÍNIO | UND | 1 | 132.52 | 132.52
2436 | ELETRICISTA OU OFICIAL ELETRICISTA | H | 1.5 | 11.73 |  | 17.595
6113 | AJUDANTE DE ELETRICISTA | H | 1.5 | 7.88 |  | 11.82
[5 empty] | 132.52 | 29.415 | 161.935
| LUMINÁRIA CIRCULAR DE EMBUTIR PARA LÂMPADA DE VAPOR METÁLICO 1X70W COMPLETA SEM ALETAS, COM REFLETOR DE ALUMÍNIO | UND
LUMICENTER | LUMINÁRIA CIRCULAR DE EMBUTIR PARA LÂMPADA DE VAPOR METÁLICO 1X70W COMPLETA SEM ALETAS, COM REFLETOR DE ALUMÍNIO | UND | 1 | 116.14 | 116.14
2436 | ELETRICISTA OU OFICIAL ELETRICISTA | H | 1.5 | 11.73 |  | 17.595
6113 | AJUDANTE DE ELETRICISTA | H | 1.5 | 7.88 |  | 11.82
[5 empty] | 116.14 | 29.415 | 145.555
| LUMINÁRIA DE EMBUTIR 2X14W COMPLETA COM ALETAS, COM REATOR E LÂMPADAS, COM REFLETOR DE ALUMÍNIO | UND
LUMICENTER | LUMINÁRIA DE EMBUTIR 2X14W COMPLETA COM ALETAS, COM REATOR E LÂMPADAS, COM REFLETOR DE ALUMÍNIO | UND | 1 | 76.1 | 76.1
2436 | ELETRICISTA OU OFICIAL ELETRICISTA | H | 1.5 | 11.73 |  | 17.595
6113 | AJUDANTE DE ELETRICISTA | H | 1.5 | 7.88 |  | 11.82
[5 empty] | 76.1 | 29.415 | 105.515
| LUMINÁRIA DE EMBUTIR 2X28W COMPLETA COM ALETAS, COM REATOR E LÂMPADAS, COM REFLETOR DE ALUMÍNIO | UND
LUMICENTER | LUMINÁRIA DE EMBUTIR 2X28W COMPLETA COM ALETAS, COM REATOR E LÂMPADAS, COM REFLETOR DE ALUMÍNIO | UND | 1 | 99.76 | 99.76
2436 | ELETRICISTA OU OFICIAL ELETRICISTA | H | 1.5 | 11.73 |  | 17.595
6113 | AJUDANTE DE ELETRICISTA | H | 1.5 | 7.88 |  | 11.82
[5 empty] | 99.76 | 29.415 | 129.175
| LUMINÁRIA DE EMBUTIR 2X28W COMPLETA SEM ALETAS, COM REATOR E LÂMPADAS, COM REFLETOR DE ALUMÍNIO | UND
LUMICENTER | LUMINÁRIA DE EMBUTIR 2X28W COMPLETA SEM ALETAS, COM REATOR E LÂMPADAS, COM REFLETOR DE ALUMÍNIO | UND | 1 | 86.55 | 86.55
2436 | ELETRICISTA OU OFICIAL ELETRICISTA | H | 1.5 | 11.73 |  | 17.595
6113 | AJUDANTE DE ELETRICISTA | H | 1.5 | 7.88 |  | 11.82
[5 empty] | 86.55 | 29.415 | 115.965
| LUMINÁRIA DE SOBREPOR 2X28W COMPLETA SEM ALETAS, COM REATOR E LÂMPADAS, COM REFLETOR DE ALUMÍNIO | UND
LUMICENTER | LUMINÁRIA DE SOBREPOR 2X28W COMPLETA SEM ALETAS, COM REATOR E LÂMPADAS, COM REFLETOR DE ALUMÍNIO | UND | 1 | 89.81 | 89.81
2436 | ELETRICISTA OU OFICIAL ELETRICISTA | H | 1.5 | 11.73 |  | 17.595
6113 | AJUDANTE DE ELETRICISTA | H | 1.5 | 7.88 |  | 11.82
[5 empty] | 89.81 | 29.415 | 119.225
| LUMINÁRIA TIPO BALIZAR COM LÂMPADA DE EMBUTIR, PARA O AUDITORIO | UND
LUMICENTER | LUMINÁRIA TIPO BALIZAR COM LÂMPADA DE EMBUTIR, PARA O AUDITORIO | UND | 1 | 64.73 | 64.73
2436 | ELETRICISTA OU OFICIAL ELETRICISTA | H | 1.5 | 11.73 |  | 17.595
6113 | AJUDANTE DE ELETRICISTA | H | 1.5 | 7.88 |  | 11.82
[5 empty] | 64.73 | 29.415 | 94.145
| LUMINÁRIA CIRCULAR DE EMBUTIR PARA LÂMPADA DE VAPOR METÁLICO 1X150W COMPLETA SEM ALETAS, COM REFLETOR DE ALUMÍNIO | UND
12223 | ARANDELA 45 GRAUS PROVA DE TEMPO, GASES E VAPORES | UND | 1 | 77.59 | 77.59
3391 | IGNITOR P/ LAMPADA VAPOR DE SODIO / VAPOR METALICO ATE 2000W T . PARTIDA 600 A 750V | UND | 1 | 22.01 | 22.01
12216 | LAMPADA VAPOR SODIO 150W | UND | 1 | 27.76 | 27.76
12273 | PROJETOR RETANGULAR FECHADO PARA LAMPADA VAPOR DE MERCURIO/SODIO 250 W A 500 W, CABECEIRAS EM ALUMINIO FUNDIDO, CORPO EM ALUMINIO ANODIZADO, PARA LAMPADA E40 FECHAMENTO EM VIDRO TEMPERADO. | UND | 1 | 35.79 | 35.79
12316 | REATOR P/ 1 LAMPADA VAPOR DE MERCURIO 125W USO EXT | UND | 1 | 37.18 | 37.18
2436 | ELETRICISTA OU OFICIAL ELETRICISTA | H | 1.5 | 11.73 |  | 17.595
6113 | AJUDANTE DE ELETRICISTA | H | 1.5 | 7.88 |  | 11.82
[5 empty] | 200.33 | 29.415 | 229.745
| ARANDELA DE USO EXTERNO COM LÂMPADA FLUORESCENTE COMPACTA DE 20W | UND
12227 | ARANDELA DE USO EXTERNO | UND | 1 | 69.59 | 69.59
3753 | LÂMPADA FLUORESCENTE COMPACTA DE 20W | UND | 1 | 3.5 | 3.5
2436 | ELETRICISTA OU OFICIAL ELETRICISTA | H | 1.5 | 11.73 |  | 17.595
6113 | AJUDANTE DE ELETRICISTA | H | 1.5 | 7.88 |  | 11.82
[5 empty] | 73.09 | 29.415 | 102.505
| CONECTOR FÊMEA RJ45 CAT 6, JACK MODULAR, CONEXÃO IDC, TOMADA DE LÓGICA PARA MONTAGEM EM TAMPA (ESPELHO) DE CAIXAS OU CONDULETES. PORTA ETIQUETA T568A/B PARA AUXILIAR A IDENTIFICAÇÃO DA TOMADA, COR: BRANCO/BEGE. EMBALAGEM COM 01 UNIDADE | UND
VIKSUL | CONECTOR FÊMEA RJ45 CAT 6, JACK MODULAR, CONEXÃO IDC, TOMADA DE LÓGICA PARA MONTAGEM EM TAMPA (ESPELHO) DE CAIXAS OU CONDULETES. PORTA ETIQUETA T568A/B PARA AUXILIAR A IDENTIFICAÇÃO DA TOMADA, COR: BRANCO/BEGE. EMBALAGEM COM 01 UNIDADE | UND | 1 | 23 | 23
2436 | ELETRICISTA OU OFICIAL ELETRICISTA | H | 0.15 | 11.73 |  | 1.7595
6113 | AJUDANTE DE ELETRICISTA | H | 0.15 | 7.88 |  | 1.182
[5 empty] | 23 | 2.9415 | 25.9415
| CONECTOR DB15 MACHO X DB15 MACHO + CAPA PLÁSTICA, PARA APLICAÇÃO NO CABO RGB SVGA DOS PROJETORES. | UND
MERC. | CONECTOR DB15 MACHO X DB15 MACHO + CAPA PLÁSTICA, PARA APLICAÇÃO NO CABO RGB SVGA DOS PROJETORES. | UND | 1 | 11.8 | 11.8
2436 | ELETRICISTA OU OFICIAL ELETRICISTA | H | 0.15 | 11.73 |  | 1.7595
6113 | AJUDANTE DE ELETRICISTA | H | 0.15 | 7.88 |  | 1.182
[5 empty] | 11.8 | 2.9415 | 14.7415
| CONECTOR MACHO RJ45 CAT 6. MONTAGEM DOS CABOS DE BACKBONE DE LÓGICA, NAS CONEXÕES FRONTAIS DE PATCH PANEL. EMBALAGEM COM 01 UNIDADE. REF.: FURUKAWA, PANDUIT OU EQUIVALENTE | UND
VIKSUL | CONECTOR MACHO RJ45 CAT 6. MONTAGEM DOS CABOS DE BACKBONE DE LÓGICA, NAS CONEXÕES FRONTAIS DE PATCH PANEL. EMBALAGEM COM 01 UNIDADE. REF.: FURUKAWA, PANDUIT OU EQUIVALENTE | UND | 1 | 108 | 108
2436 | ELETRICISTA OU OFICIAL ELETRICISTA | H | 0.15 | 11.73 |  | 1.7595
6113 | AJUDANTE DE ELETRICISTA | H | 0.15 | 7.88 |  | 1.182
[5 empty] | 108 | 2.9415 | 110.9415
| CISTERNA DE FIBRA 20.000 LITROS | UND
MERC. | CISTERNA DE FIBRA 20.000 LITROS | UND | 1 | 18600 | 18600 |  |  | MESTRE
2696 | ENCANADOR OU BOMBEIRO HIDRAULICO | H | 140 | 10.92 |  | 1528.8
6130 | AJUDANTE INSTALADOR HIDRAULICO | H | 140 | 7.93 |  | 1110.2
[5 empty] | 18600 | 2639 | 21239
| REGISTRO ESFERA Ø 110MM | UND
6027 | REGISTRO ESFERA Ø 110MM | UND | 1 | 480.21 | 480.21
2696 | ENCANADOR OU BOMBEIRO HIDRAULICO | H | 2 | 10.92 |  | 21.84
6130 | AJUDANTE INSTALADOR HIDRAULICO | H | 2 | 7.93 |  | 15.86
[5 empty] | 480.21 | 37.7 | 517.91
| REGISTRO ESFERA Ø 60MM | UND
6011 | REGISTRO ESFERA Ø 60MM | UND | 1 | 185.56 | 185.56
2696 | ENCANADOR OU BOMBEIRO HIDRAULICO | H | 1.2 | 10.92 |  | 13.104
6130 | AJUDANTE INSTALADOR HIDRAULICO | H | 1.2 | 7.93 |  | 9.516
[5 empty] | 185.56 | 22.62 | 208.18
| REGISTRO ESFERA Ø 75MM | UND
6012 | REGISTRO ESFERA Ø 75MM | UND | 1 | 281.8 | 281.8
2696 | ENCANADOR OU BOMBEIRO HIDRAULICO | H | 1.5 | 10.92 |  | 16.38
6130 | AJUDANTE INSTALADOR HIDRAULICO | H | 1.5 | 7.93 |  | 11.895
[5 empty] | 281.8 | 28.275 | 310.075
| TEE PVC 90º RD 60X50MM CL 15 SOLDÁVEL | UND
7131 | TEE PVC 90º RD 60X50MM CL 15 SOLDÁVEL | UND | 1 | 9.15 | 9.15
2696 | ENCANADOR OU BOMBEIRO HIDRAULICO | H | 0.25 | 10.92 |  | 2.73
6130 | AJUDANTE INSTALADOR HIDRAULICO | H | 0.25 | 7.93 |  | 1.9825
[5 empty] | 9.15 | 4.7125 | 13.8625
| TEE PVC 90º RD 75X60MM CL 15 SOLDÁVEL | UND
7132 | TEE PVC 90º RD 75X60MM CL 15 SOLDÁVEL | UND | 1 | 20.31 | 20.31
2696 | ENCANADOR OU BOMBEIRO HIDRAULICO | H | 0.35 | 10.92 |  | 3.822
6130 | AJUDANTE INSTALADOR HIDRAULICO | H | 0.35 | 7.93 |  | 2.7755
[5 empty] | 20.31 | 6.5975 | 26.9075
| TEE PVC 90º RD 85X75MM CL 15 SOLDÁVEL | UND
7133 | TEE PVC 90º RD 85X75MM CL 15 SOLDÁVEL | UND | 1 | 43.58 | 43.58
2696 | ENCANADOR OU BOMBEIRO HIDRAULICO | H | 0.4 | 10.92 |  | 4.368
6130 | AJUDANTE INSTALADOR HIDRAULICO | H | 0.4 | 7.93 |  | 3.172
[5 empty] | 43.58 | 7.54 | 51.12
| TEE PVC 90º RD 110X85MM CURTA CL 15 SOLDÁVEL | UND
11379 | TEE PVC 90º RD 110X85MM CURTA CL 15 SOLDÁVEL | UND | 1 | 65.36 | 65.36
2696 | ENCANADOR OU BOMBEIRO HIDRAULICO | H | 0.45 | 10.92 |  | 4.914
6130 | AJUDANTE INSTALADOR HIDRAULICO | H | 0.45 | 7.93 |  | 3.5685
[5 empty] | 65.36 | 8.4825 | 73.8425
| TUBO VDE | UND
12613 | TUBO VDE | UND | 1 | 4.42 | 4.42
2696 | ENCANADOR OU BOMBEIRO HIDRAULICO | H | 0.25 | 10.92 |  | 2.73
6130 | AJUDANTE INSTALADOR HIDRAULICO | H | 0.25 | 7.93 |  | 1.9825
[5 empty] | 4.42 | 4.7125 | 9.1325
| CURVA CURTA 45º 150MM | UND
20101 | CURVA CURTA 45º 150MM | UND | 1 | 50.47 | 50.47
2696 | ENCANADOR OU BOMBEIRO HIDRAULICO | H | 0.25 | 10.92 |  | 2.73
6130 | AJUDANTE INSTALADOR HIDRAULICO | H | 0.25 | 7.93 |  | 1.9825
[5 empty] | 50.47 | 4.7125 | 55.1825
| RALO 150X185X75MM | UND
MERC. | RALO 150X185X75MM | UND | 1 | 5.77 | 5.77 |  |  | SEM COTAÇÃO
2696 | ENCANADOR OU BOMBEIRO HIDRAULICO | H | 0.15 | 10.92 |  | 1.638
6130 | AJUDANTE INSTALADOR HIDRAULICO | H | 0.15 | 7.93 |  | 1.1895
[5 empty] | 5.77 | 2.8275 | 8.5975
| TUBO DE PVC REFORÇADO 200MM | M
MERC. | TUBO DE PVC REFORÇADO 200MM | M | 1 | 59.03 | 59.03 |  |  | SEM COTAÇÃO
2696 | ENCANADOR OU BOMBEIRO HIDRAULICO | H | 0.4 | 10.92 |  | 4.368
6130 | AJUDANTE INSTALADOR HIDRAULICO | H | 0.4 | 7.93 |  | 3.172
[5 empty] | 59.03 | 7.54 | 66.57
| TUBO DE PVC SÉRIE R 40MM | M
MERC. | TUBO DE PVC SÉRIE R 40MM | M | 1 | 5.46 | 5.46 |  |  | SEM COTAÇÃO
2696 | ENCANADOR OU BOMBEIRO HIDRAULICO | H | 0.2 | 10.92 |  | 2.184
6130 | AJUDANTE INSTALADOR HIDRAULICO | H | 0.2 | 7.93 |  | 1.586
[5 empty] | 5.46 | 3.77 | 9.23
| TUBO DE PVC SÉRIE R 50MM | M
MERC. | TUBO DE PVC SÉRIE R 50MM | M | 1 | 5.86 | 5.86 |  |  | SEM COTAÇÃO
2696 | ENCANADOR OU BOMBEIRO HIDRAULICO | H | 0.2 | 10.92 |  | 2.184
6130 | AJUDANTE INSTALADOR HIDRAULICO | H | 0.2 | 7.93 |  | 1.586
[5 empty] | 5.86 | 3.77 | 9.63
| TUBO DE PVC SÉRIE R 75MM | M
MERC. | TUBO DE PVC SÉRIE R 75MM | M | 1 | 6.89 | 6.89 |  |  | SEM COTAÇÃO
2696 | ENCANADOR OU BOMBEIRO HIDRAULICO | H | 0.25 | 10.92 |  | 2.73
6130 | AJUDANTE INSTALADOR HIDRAULICO | H | 0.25 | 7.93 |  | 1.9825
[5 empty] | 6.89 | 4.7125 | 11.6025
| TUBO DRENOFLEX R 75MM | M
MERC. | TUBO DRENOFLEX R 75MM | M | 1 | 6.89 | 6.89 |  |  | SEM COTAÇÃO
2696 | ENCANADOR OU BOMBEIRO HIDRAULICO | H | 0.25 | 10.92 |  | 2.73
6130 | AJUDANTE INSTALADOR HIDRAULICO | H | 0.25 | 7.93 |  | 1.9825
[5 empty] | 6.89 | 4.7125 | 11.6025
| ASPERSORES TIPO SEMPREVERDE 360º RAIO 2,70M | UND
MERC. | ASPERSORES TIPO SEMPREVERDE 360º RAIO 2,70M | UND | 1 | 7.7 | 7.7 |  |  | SEM COTAÇÃO
2696 | ENCANADOR OU BOMBEIRO HIDRAULICO | H | 0.75 | 10.92 |  | 8.19
6130 | AJUDANTE INSTALADOR HIDRAULICO | H | 0.75 | 7.93 |  | 5.9475
[5 empty] | 7.7 | 14.1375 | 21.8375
| ASPERSORES TIPO SEMPREVERDE 180º RAIO 2,30M | UND
MERC. | ASPERSORES TIPO SEMPREVERDE 180º RAIO 2,30M | UND | 1 | 7.7 | 7.7 |  |  | SEM COTAÇÃO
2696 | ENCANADOR OU BOMBEIRO HIDRAULICO | H | 0.75 | 10.92 |  | 8.19
6130 | AJUDANTE INSTALADOR HIDRAULICO | H | 0.75 | 7.93 |  | 5.9475
[5 empty] | 7.7 | 14.1375 | 21.8375
| ASPERSORES TIPO SEMPREVERDE 360º RAIO 1,50M | UND
MERC. | ASPERSORES TIPO SEMPREVERDE 360º RAIO 1,50M | UND | 1 | 7.7 | 7.7 |  |  | SEM COTAÇÃO
2696 | ENCANADOR OU BOMBEIRO HIDRAULICO | H | 0.75 | 10.92 |  | 8.19
6130 | AJUDANTE INSTALADOR HIDRAULICO | H | 0.75 | 7.93 |  | 5.9475
[5 empty] | 7.7 | 14.1375 | 21.8375
| MINI CONTACTORA CW7 PARA 24 VOLTS | UND
MERC. | MINI CONTACTORA CW7 PARA 24 VOLTS | UND | 1 | 39 | 39 |  |  | SEM COTAÇÃO
2696 | ENCANADOR OU BOMBEIRO HIDRAULICO | H | 1.5 | 10.92 |  | 16.38
6130 | AJUDANTE INSTALADOR HIDRAULICO | H | 1.5 | 7.93 |  | 11.895
[5 empty] | 39 | 28.275 | 67.275
| CAIXA DE MONTAGEM | UND
MERC. | CAIXA DE MONTAGEM | UND | 1 | 181.6 | 181.6 |  |  | SEM COTAÇÃO
2696 | ENCANADOR OU BOMBEIRO HIDRAULICO | H | 3 | 10.92 |  | 32.76
6130 | AJUDANTE INSTALADOR HIDRAULICO | H | 3 | 7.93 |  | 23.79
[5 empty] | 181.6 | 56.55 | 238.15
| SENSOR DE CHUVA | UND
MERC. | SENSOR DE CHUVA | UND | 1 | 269 | 269 |  |  | SEM COTAÇÃO
2696 | ENCANADOR OU BOMBEIRO HIDRAULICO | H | 2 | 10.92 |  | 21.84
6130 | AJUDANTE INSTALADOR HIDRAULICO | H | 2 | 7.93 |  | 15.86
[5 empty] | 269 | 37.7 | 306.7
| CHAVE DE PARTIDA | UND
MERC. | CHAVE DE PARTIDA | UND | 1 | 326.49 | 326.49 |  |  | SEM COTAÇÃO
2696 | ENCANADOR OU BOMBEIRO HIDRAULICO | H | 3 | 10.92 |  | 32.76
6130 | AJUDANTE INSTALADOR HIDRAULICO | H | 3 | 7.93 |  | 23.79
[5 empty] | 326.49 | 56.55 | 383.04
| PROGRAMADOR PARA 02 ESTAÇÕES | UND
MERC. | PROGRAMADOR PARA 02 ESTAÇÕES | UND | 1 | 236.66 | 236.66 |  |  | SEM COTAÇÃO
2696 | ENCANADOR OU BOMBEIRO HIDRAULICO | H | 5 | 10.92 |  | 54.6
6130 | AJUDANTE INSTALADOR HIDRAULICO | H | 5 | 7.93 |  | 39.65
[5 empty] | 236.66 | 94.25 | 330.91
| VÁLVULA SOLENÓIDE | UND
MERC. | VÁLVULA SOLENÓIDE | UND | 1 | 123 | 123 |  |  | SEM COTAÇÃO
2696 | ENCANADOR OU BOMBEIRO HIDRAULICO | H | 1.2 | 10.92 |  | 13.104
6130 | AJUDANTE INSTALADOR HIDRAULICO | H | 1.2 | 7.93 |  | 9.516
[5 empty] | 123 | 22.62 | 145.62
| PROJETOR MULTIMÍDIA | UND
WALMART | PROJETOR MULTIMÍDIA | UND | 1 | 3698 | 3698
2436 | ELETRICISTA OU OFICIAL ELETRICISTA | H | 3 | 11.73 |  | 35.19
6113 | AJUDANTE DE ELETRICISTA | H | 3 | 7.88 |  | 23.64
[5 empty] | 3698 | 58.83 | 3756.83
| SUPORTE DE TETO UNIVERSAL PARA PROJETOR MULTIMIDIA | UND
KALUNGA | SUPORTE DE TETO UNIVERSAL PARA PROJETOR MULTIMIDIA | UND | 1 | 169 | 169
2436 | ELETRICISTA OU OFICIAL ELETRICISTA | H | 1.5 | 11.73 |  | 17.595
6113 | AJUDANTE DE ELETRICISTA | H | 1.5 | 7.88 |  | 11.82
[5 empty] | 169 | 29.415 | 198.415
| CABO PP 3X#1,5MM² - 750KV, PARA ALIMENTAÇÃO DAS LUMINÁRIAS | M
GASPARZINHO | CABO PP 3X#1,5MM² - 750KV, PARA ALIMENTAÇÃO DAS LUMINÁRIAS | M | 1.02 | 1.51 | 1.5402
2436 | ELETRICISTA OU OFICIAL ELETRICISTA | H | 0.05 | 11.73 |  | 0.5865
6113 | AJUDANTE DE ELETRICISTA | H | 0.05 | 7.88 |  | 0.394
[5 empty] | 1.5402 | 0.9805 | 2.5207
| CABO UTP CATEGORIA 6 BLINDADO | M
CENTELHA | CABO UTP CATEGORIA 6 BLINDADO | M | 1.02 | 5.79 | 5.9058
2436 | ELETRICISTA OU OFICIAL ELETRICISTA | H | 0.1 | 11.73 |  | 1.173
6113 | AJUDANTE DE ELETRICISTA | H | 0.1 | 7.88 |  | 0.788
[5 empty] | 5.9058 | 1.961 | 7.8668
| CABO DE REDE RS 485, 20AWG, COM PAR TANÇADO BLINDADO | UND
MERC. | CABO DE REDE RS 485, 20AWG, COM PAR TANÇADO BLINDADO | UND | 1 | 13.82 | 13.82
2436 | ELETRICISTA OU OFICIAL ELETRICISTA | H | 0.2 | 11.73 |  | 2.346
6113 | AJUDANTE DE ELETRICISTA | H | 0.2 | 7.88 |  | 1.576
[5 empty] | 13.82 | 3.922 | 17.742
| CAIXA DE EMENDA PARA FIBRA ÓTICA | UND
VIKSUL | CAIXA DE EMENDA PARA FIBRA ÓTICA | UND | 1 | 217 | 217
2436 | ELETRICISTA OU OFICIAL ELETRICISTA | H | 2 | 11.73 |  | 23.46
6113 | AJUDANTE DE ELETRICISTA | H | 2 | 7.88 |  | 15.76
[5 empty] | 217 | 39.22 | 256.22
| EMENDA PARA ELETROCALHA 150X50MM | UND
MERC. | EMENDA PARA ELETROCALHA 150X50MM | UND | 1 | 3.65 | 3.65
2436 | ELETRICISTA OU OFICIAL ELETRICISTA | H | 0.1 | 11.73 |  | 1.173
6113 | AJUDANTE DE ELETRICISTA | H | 0.1 | 7.88 |  | 0.788
[5 empty] | 3.65 | 1.961 | 5.611
| EMENDA PARA ELETROCALHA 50X50 | UND
MERC. | EMENDA PARA ELETROCALHA 50X50 | UND | 1 | 2.64 | 2.64
2436 | ELETRICISTA OU OFICIAL ELETRICISTA | H | 0.1 | 11.73 |  | 1.173
6113 | AJUDANTE DE ELETRICISTA | H | 0.1 | 7.88 |  | 0.788
[5 empty] | 2.64 | 1.961 | 4.601
| ELETRODUTO FLEXÍVEL CORRUGADO TIPO KANAFLEX (PEAD) Ø5" | M
ORSE | ELETRODUTO FLEXÍVEL CORRUGADO TIPO KANAFLEX (PEAD) Ø5" | M | 1.02 | 28.57 | 29.1414
2436 | ELETRICISTA OU OFICIAL ELETRICISTA | H | 0.45 | 11.73 |  | 5.2785
6113 | AJUDANTE DE ELETRICISTA | H | 0.45 | 7.88 |  | 3.546
[5 empty] | 29.1414 | 8.8245 | 37.9659
| ELETRODUTO CORRUGADO FLEXIVEL 3" | M
2442 | ELETRODUTO CORRUGADO FLEXIVEL 3" | M | 1.02 | 9 | 9.18
2436 | ELETRICISTA OU OFICIAL ELETRICISTA | H | 0.25 | 11.73 |  | 2.9325
6113 | AJUDANTE DE ELETRICISTA | H | 0.25 | 7.88 |  | 1.97
[5 empty] | 9.18 | 4.9025 | 14.0825
| EMENDA PARA ELETROCALHA METÁLICA 200X50MM | UND
MERC. | EMENDA PARA ELETROCALHA METÁLICA 200X50MM | UND | 1 | 3.69 | 3.69
2436 | ELETRICISTA OU OFICIAL ELETRICISTA | H | 0.1 | 11.73 |  | 1.173
6113 | AJUDANTE DE ELETRICISTA | H | 0.1 | 7.88 |  | 0.788
[5 empty] | 3.69 | 1.961 | 5.651
| EMENDA PARA PERFILADO 38X38MM | UND
54930 | EMENDA PARA PERFILADO 38X38MM | UND | 1 | 0.78 | 0.78
2436 | ELETRICISTA OU OFICIAL ELETRICISTA | H | 0.1 | 11.73 |  | 1.173
6113 | AJUDANTE DE ELETRICISTA | H | 0.1 | 7.88 |  | 0.788
[5 empty] | 0.78 | 1.961 | 2.741
| ELETROCALHA METÁLICA 200X50X3000MM | br
MERC. | ELETROCALHA METÁLICA 200X50X3000MM | br | 1 | 46 | 46
2436 | ELETRICISTA OU OFICIAL ELETRICISTA | H | 1.2 | 11.73 |  | 14.076
6113 | AJUDANTE DE ELETRICISTA | H | 1.2 | 7.88 |  | 9.456
[5 empty] | 46 | 23.532 | 69.532
| FITA ISOLANTE 19 MM X 10 METROS,AUTO FUSÃO, PARA ISOLAÇÃO DE FIOS ATE 750V, CLASSE DE TEMPERATURA DE 90° C, APROVADA PELA NORMA NBR 5037 E UTILIZAÇÃO RECOMENDADA PARA NORMA NBR 5410, COM IMPRESSÃO AO LONGO DA FITA, COR: PRETO, EMBALAGEM COM 01 PEÇA, REF.: PIRELLI OU EQUIVALENTE | UND
MERC. | FITA ISOLANTE 19 MM X 10 METROS,AUTO FUSÃO, PARA ISOLAÇÃO DE FIOS ATE 750V, CLASSE DE TEMPERATURA DE 90° C, APROVADA PELA NORMA NBR 5037 E UTILIZAÇÃO RECOMENDADA PARA NORMA NBR 5410, COM IMPRESSÃO AO LONGO DA FITA, COR: PRETO, EMBALAGEM COM 01 PEÇA, REF.: PIRELLI OU EQUIVALENTE | UND | 1 | 2.2 | 2.2
2436 | ELETRICISTA OU OFICIAL ELETRICISTA | H | 0.2 | 11.73 |  | 2.346
6113 | AJUDANTE DE ELETRICISTA | H | 0.2 | 7.88 |  | 1.576
[5 empty] | 2.2 | 3.922 | 6.122
| CONDULETE MULTIUSO EM PVC 4X2" C/ DERIVAÇÃO UNIVERSAL BRANCO POLIWETZEL DA WETZEL OU EQUIVALENTE TÉCNICO | UND
| CONDULETE MULTIUSO EM PVC 4X2" C/ DERIVAÇÃO UNIVERSAL BRANCO POLIWETZEL DA WETZEL OU EQUIVALENTE TÉCNICO | UND | 1 | 4.1 | 4.1
2436 | ELETRICISTA OU OFICIAL ELETRICISTA | H | 0.25 | 11.73 |  | 2.9325
6113 | AJUDANTE DE ELETRICISTA | H | 0.25 | 7.88 |  | 1.97
[5 empty] | 4.1 | 4.9025 | 9.0025
| CABO ISOLADO (FASES) #35,0MM² A.T. XLPE/EPR, CLASSE 15KV P/ ENTRADA DE ENERGIA - COR PRETA | m
901 | CABO ISOLADO (FASES) #35,0MM² A.T. XLPE/EPR, CLASSE 15KV P/ ENTRADA DE ENERGIA - COR PRETA | m | 1.02 | 48.57 | 49.5414
2436 | ELETRICISTA OU OFICIAL ELETRICISTA | H | 0.3 | 11.73 |  | 3.519
6113 | AJUDANTE DE ELETRICISTA | H | 0.3 | 7.88 |  | 2.364
[5 empty] | 49.5414 | 5.883 | 55.4244
| COMUTADOR DE AMPERÍMETRO (20A-400V) P/ MEDIÇÃO DE (IR, IS, IT E ZERO) | UND
046 50 | COMUTADOR DE AMPERÍMETRO (20A-400V) P/ MEDIÇÃO DE (IR, IS, IT E ZERO) | UND | 1 | 51.98 | 51.98
2436 | ELETRICISTA OU OFICIAL ELETRICISTA | H | 1 | 11.73 |  | 11.73
6113 | AJUDANTE DE ELETRICISTA | H | 1 | 7.88 |  | 7.88
[5 empty] | 51.98 | 19.61 | 71.59
| COMUTADOR DE VOLTÍMETRO (20A-400V) P/ REDE "3Ø+N" P/ MEDIÇÃO DE (VRS, VST, VTR, VRN, VSN, VTR) E ZERO | UND
046 53 | COMUTADOR DE VOLTÍMETRO (20A-400V) P/ REDE "3Ø+N" P/ MEDIÇÃO DE (VRS, VST, VTR, VRN, VSN, VTR) E ZERO | UND | 1 | 51.98 | 51.98
2436 | ELETRICISTA OU OFICIAL ELETRICISTA | H | 1 | 11.73 |  | 11.73
6113 | AJUDANTE DE ELETRICISTA | H | 1 | 7.88 |  | 7.88
[5 empty] | 51.98 | 19.61 | 71.59
| DERIVAÇÃO TIPO "T", Ø3/8" - COBRE | UND
MERC. | DERIVAÇÃO TIPO "T", Ø3/8" - COBRE | UND | 1 | 5.29 | 5.29
2436 | ELETRICISTA OU OFICIAL ELETRICISTA | H | 0.2 | 11.73 |  | 2.346
6113 | AJUDANTE DE ELETRICISTA | H | 0.2 | 7.88 |  | 1.576
[5 empty] | 5.29 | 3.922 | 9.212
| EMENDA 90 GRAUS, Ø3/8" - COBRE | UND
MERC. | EMENDA 90 GRAUS, Ø3/8" - COBRE | UND | 1 | 2.49 | 2.49
2436 | ELETRICISTA OU OFICIAL ELETRICISTA | H | 0.1 | 11.73 |  | 1.173
6113 | AJUDANTE DE ELETRICISTA | H | 0.1 | 7.88 |  | 0.788
[5 empty] | 2.49 | 1.961 | 4.451
| CORDÃO ÓPTICO DUPLEX COM CONECTORES LC-SC | CJ
VIKSUL | CORDÃO ÓPTICO DUPLEX COM CONECTORES LC-SC | CJ | 1 | 61.78 | 61.78
2436 | ELETRICISTA OU OFICIAL ELETRICISTA | H | 0.45 | 11.73 |  | 5.2785
6113 | AJUDANTE DE ELETRICISTA | H | 0.45 | 7.88 |  | 3.546
[5 empty] | 61.78 | 8.8245 | 70.6045
| CONVERSOR ÓPTICO- ETHERNET KFM112 | UND
MERC. | CONVERSOR ÓPTICO- ETHERNET KFM112 | UND | 1 | 145 | 145
2436 | ELETRICISTA OU OFICIAL ELETRICISTA | H | 1.2 | 11.73 |  | 14.076
6113 | AJUDANTE DE ELETRICISTA | H | 1.2 | 7.88 |  | 9.456
[5 empty] | 145 | 23.532 | 168.532
| CANALETA METÁLICA (50X20)CM C/ TAMPA METÁLICA EM GRADE | UND
MERC. | CANALETA METÁLICA (50X20)CM C/ TAMPA METÁLICA EM GRADE | UND | 1 | 9.5 | 9.5
2436 | ELETRICISTA OU OFICIAL ELETRICISTA | H | 0.3 | 11.73 |  | 3.519
6113 | AJUDANTE DE ELETRICISTA | H | 0.3 | 7.88 |  | 2.364
[5 empty] | 9.5 | 5.883 | 15.383
| CENTRAL DE ALARME ANTI-FURTO 12 ZONAS | UND
MERC. | CENTRAL DE ALARME ANTI-FURTO 12 ZONAS | UND | 1 | 353.31 | 353.31
2436 | ELETRICISTA OU OFICIAL ELETRICISTA | H | 4 | 11.73 |  | 46.92
6113 | AJUDANTE DE ELETRICISTA | H | 4 | 7.88 |  | 31.52
[5 empty] | 353.31 | 78.44 | 431.75
| CABO RGB SVGA BLINDADO COM FILTRO SERIAL, PARA USO NOS PROJETORES MULTIMÍDIA. | m
MERC. | CABO RGB SVGA BLINDADO COM FILTRO SERIAL, PARA USO NOS PROJETORES MULTIMÍDIA. | m | 1.02 | 4.39 | 4.4778
2436 | ELETRICISTA OU OFICIAL ELETRICISTA | H | 0.1 | 11.73 |  | 1.173
6113 | AJUDANTE DE ELETRICISTA | H | 0.1 | 7.88 |  | 0.788
[5 empty] | 4.4778 | 1.961 | 6.4388
| LUMINÁRIA P/ ILUMINAÇÃO DE EMERGÊNCIA TIPO BLOCO AUTÔNOMO, C/ AUTONOMIA P/ 2 HORAS NO MINIMO, POTÊNCIA 2X8W, TIPO FLUORESCENTE | UND
MERC. | LUMINÁRIA P/ ILUMINAÇÃO DE EMERGÊNCIA TIPO BLOCO AUTÔNOMO, C/ AUTONOMIA P/ 2 HORAS NO MINIMO, POTÊNCIA 2X8W, TIPO FLUORESCENTE | UND | 1 | 36 | 36
2436 | ELETRICISTA OU OFICIAL ELETRICISTA | H | 0.7 | 11.73 |  | 8.211
6113 | AJUDANTE DE ELETRICISTA | H | 0.7 | 7.88 |  | 5.516
[5 empty] | 36 | 13.727 | 49.727
| EQUALIZADOR GRÁFICO DE 2 CANAIS, 15 BANDAS POR CANAL CENTRADAS NA NORMA ISSO DE 20 HZ A 20 KHZ, COM FILTROS DE Q CONSTANTES, PADRÃO RACK 19" X 02 UR, CONTROLES DE GANHO PADRÃO ATÉ 12 DB, CHAVE ON/OFF E CHAVE IN/OUT. MODELO: CICLOTRON MOD.CGE 2151 S | pç
MERC. | EQUALIZADOR GRÁFICO DE 2 CANAIS, 15 BANDAS POR CANAL CENTRADAS NA NORMA ISSO DE 20 HZ A 20 KHZ, COM FILTROS DE Q CONSTANTES, PADRÃO RACK 19" X 02 UR, CONTROLES DE GANHO PADRÃO ATÉ 12 DB, CHAVE ON/OFF E CHAVE IN/OUT. MODELO: CICLOTRON MOD.CGE 2151 S | pç | 1 | 444.6 | 444.6
2436 | ELETRICISTA OU OFICIAL ELETRICISTA | H | 4.5 | 11.73 |  | 52.785
6113 | AJUDANTE DE ELETRICISTA | H | 4.5 | 7.88 |  | 35.46
[5 empty] | 444.6 | 88.245 | 532.845
| CABO DE FIBRA ÓTICA CFOA-MM-ARD-G-02 PARA INTERLIGAÇÃO DA MEDIÇÃO REMOTA | M
VIKSUL | CABO DE FIBRA ÓTICA CFOA-MM-ARD-G-02 PARA INTERLIGAÇÃO DA MEDIÇÃO REMOTA | M | 1.02 | 7.34 | 7.4868
2436 | ELETRICISTA OU OFICIAL ELETRICISTA | H | 0.12 | 11.73 |  | 1.4076
6113 | AJUDANTE DE ELETRICISTA | H | 0.12 | 7.88 |  | 0.9456
[5 empty] | 7.4868 | 2.3532 | 9.84
| CONVERSOR ETHERNET /SERIAL MODELO CCK 6010 | UND
VIKSUL | CONVERSOR ETHERNET /SERIAL MODELO CCK 6010 | UND | 1 | 198 | 198
2436 | ELETRICISTA OU OFICIAL ELETRICISTA | H | 2.5 | 11.73 |  | 29.325
6113 | AJUDANTE DE ELETRICISTA | H | 2.5 | 7.88 |  | 19.7
[5 empty] | 198 | 49.025 | 247.025
| CABO DE FIBRA ÓTICA MULTIMODO, REF.: FURUKAWA MOD. CABO FIBER-LAN INT/EXT | M
VIKSUL | CABO DE FIBRA ÓTICA MULTIMODO, REF.: FURUKAWA MOD. CABO FIBER-LAN INT/EXT | M | 1.02 | 4.63 | 4.7226
2436 | ELETRICISTA OU OFICIAL ELETRICISTA | H | 0.09 | 11.73 |  | 1.0557
6113 | AJUDANTE DE ELETRICISTA | H | 0.09 | 7.88 |  | 0.7092
[5 empty] | 4.7226 | 1.7649 | 6.4875
| CABO CTP-APL-G-100P, CERTIFICAÇÃO ANATEL | M
VIKSUL | CABO CTP-APL-G-100P, CERTIFICAÇÃO ANATEL | M | 1.02 | 14.85 | 15.147
2436 | ELETRICISTA OU OFICIAL ELETRICISTA | H | 0.12 | 11.73 |  | 1.4076
6113 | AJUDANTE DE ELETRICISTA | H | 0.12 | 7.88 |  | 0.9456
[5 empty] | 15.147 | 2.3532 | 17.5002
| PATCH PANEL CATEGORIA 6, T568 A/B - ROHS, 24 PORTAS CARACTERÍSTICAS CONSTRUTIVAS: LARGURA 482,6MM (19") ESPESSURA DA CHAPA 1,5MM ESPECIFICAÇÕES: EXCEDE OS REQUISITOS ESTABELECIDOS NAS NORMAS PARA CAT.6 / CLASSE D;PERFORMANCE GARANTIDA PARA ATÉ 4 CONEXÕES EM CANAIS DE ATÉ 100 METROS; CORPO FABRICADO EM TERMOPLÁSTICO DE ALTO IMPACTO NÃO PROPAGANTE À CHAMA (UL 94 V-0). 24 POSIÇÕES RJ-45, MÓDULOS DE 8 PORTAS PAINEL FRONTAL EM PLÁSTICO COM PORTA ETIQUETAS PARA IDENTIFICAÇÃO.TERMINAIS DE CONEXÃO EM BRONZE FOSFOROSO ESTANHADO, PADRÃO 110 IDC, PARA CONDUTORES DE 22 A 26 AWG. VIAS DE CONTATO PRODUZIDAS EM BRONZE FOSFOROSO COM CAMADAS DE 2,54 µM DE NÍQUEL E 1,27 µM DE OURO. POSSUI BORDA DE REFORÇO PARA EVITAR EMPENAMENTO.INSTALAÇÃO DIRETA EM RACKS DE 19".FORNECIDO COM GUIA TRASEIRO PARA MELHOR ORGANIZAÇÃO DOS CABOS.IDENTIFICAÇÃO DA CATEGORIA E ROHS COMPLIANT EM UM ÍCONE VERDE À ESQUERDA DO PAINEL FRONTAL COR PRETO REF.: FURUKAWA, PANDUIT OU EQUIVALENTE | UND
VIKSUL | PATCH PANEL CATEGORIA 6, T568 A/B - ROHS, 24 PORTAS CARACTERÍSTICAS CONSTRUTIVAS: LARGURA 482,6MM (19") ESPESSURA DA CHAPA 1,5MM ESPECIFICAÇÕES: EXCEDE OS REQUISITOS ESTABELECIDOS NAS NORMAS PARA CAT.6 / CLASSE D;PERFORMANCE GARANTIDA PARA ATÉ 4 CONEXÕES EM CANAIS DE ATÉ 100 METROS; CORPO FABRICADO EM TERMOPLÁSTICO DE ALTO IMPACTO NÃO PROPAGANTE À CHAMA (UL 94 V-0). 24 POSIÇÕES RJ-45, MÓDULOS DE 8 PORTAS PAINEL FRONTAL EM PLÁSTICO COM PORTA ETIQUETAS PARA IDENTIFICAÇÃO.TERMINAIS DE CONEXÃO EM BRONZE FOSFOROSO ESTANHADO, PADRÃO 110 IDC, PARA CONDUTORES DE 22 A 26 AWG. VIAS DE CONTATO PRODUZIDAS EM BRONZE FOSFOROSO COM CAMADAS DE 2,54 µM DE NÍQUEL E 1,27 µM DE OURO. POSSUI BORDA DE REFORÇO PARA EVITAR EMPENAMENTO.INSTALAÇÃO DIRETA EM RACKS DE 19".FORNECIDO COM GUIA TRASEIRO PARA MELHOR ORGANIZAÇÃO DOS CABOS.IDENTIFICAÇÃO DA CATEGORIA E ROHS COMPLIANT EM UM ÍCONE VERDE À ESQUERDA DO PAINEL FRONTAL COR PRETO REF.: FURUKAWA, PANDUIT OU EQUIVALENTE | UND | 1 | 395 | 395 |  |  | CSE
2436 | ELETRICISTA OU OFICIAL ELETRICISTA | H | 3.5 | 11.73 |  | 41.055
6113 | AJUDANTE DE ELETRICISTA | H | 3.5 | 7.88 |  | 27.58
[5 empty] | 395 | 68.635 | 463.635
| PATCH PANEL CATEGORIA 6, T568 A/B - ROHS, 48 PORTAS CARACTERÍSTICAS CONSTRUTIVAS:LARGURA 482,6MM (19") ESPESSURA DA CHAPA 1,5MM ESPECIFICAÇÕES: EXCEDE OS REQUISITOS ESTABELECIDOS NAS NORMAS PARA CAT.6 / CLASSE D; PERFORMANCE GARANTIDA PARA ATÉ 4 CONEXÕES EM CANAIS DE ATÉ 100 METROS; CORPO FABRICADO EM TERMOPLÁSTICO DE ALTO IMPACTO NÃO PROPAGANTE À CHAMA (UL 94 V-0). 48 POSIÇÕES RJ-45, MÓDULOS DE 8 PORTAS PAINEL FRONTAL EM PLÁSTICO COM PORTA ETIQUETAS PARA IDENTIFICAÇÃO, TERMINAIS DE CONEXÃO EM BRONZE FOSFOROSO ESTANHADO, PADRÃO 110 IDC, PARA CONDUTORES DE 22 A 26 AWG.VIAS DE CONTATO PRODUZIDAS EM BRONZE FOSFOROSO COM CAMADAS DE 2,54 µM DE NÍQUEL E 1,27 µM DE OURO. POSSUI BORDA DE REFORÇO PARA EVITAR EMPENAMENTO. INSTALAÇÃO DIRETA EM RACKS DE 19". FORNECIDO COM GUIA TRASEIRO PARA MELHOR ORGANIZAÇÃO DOS CABOS.IDENTIFICAÇÃO DA CATEGORIA E ROHS COMPLIANT EM UM ÍCONE VERDE À ESQUERDA DO PAINEL FRONTAL COR PRETO REF.: FURUKAWA, PANDUIT OU EQUIVALENTE | UND
VIKSUL | PATCH PANEL CATEGORIA 6, T568 A/B - ROHS, 48 PORTAS CARACTERÍSTICAS CONSTRUTIVAS:LARGURA 482,6MM (19") ESPESSURA DA CHAPA 1,5MM ESPECIFICAÇÕES: EXCEDE OS REQUISITOS ESTABELECIDOS NAS NORMAS PARA CAT.6 / CLASSE D; PERFORMANCE GARANTIDA PARA ATÉ 4 CONEXÕES EM CANAIS DE ATÉ 100 METROS; CORPO FABRICADO EM TERMOPLÁSTICO DE ALTO IMPACTO NÃO PROPAGANTE À CHAMA (UL 94 V-0). 48 POSIÇÕES RJ-45, MÓDULOS DE 8 PORTAS PAINEL FRONTAL EM PLÁSTICO COM PORTA ETIQUETAS PARA IDENTIFICAÇÃO, TERMINAIS DE CONEXÃO EM BRONZE FOSFOROSO ESTANHADO, PADRÃO 110 IDC, PARA CONDUTORES DE 22 A 26 AWG.VIAS DE CONTATO PRODUZIDAS EM BRONZE FOSFOROSO COM CAMADAS DE 2,54 µM DE NÍQUEL E 1,27 µM DE OURO. POSSUI BORDA DE REFORÇO PARA EVITAR EMPENAMENTO. INSTALAÇÃO DIRETA EM RACKS DE 19". FORNECIDO COM GUIA TRASEIRO PARA MELHOR ORGANIZAÇÃO DOS CABOS.IDENTIFICAÇÃO DA CATEGORIA E ROHS COMPLIANT EM UM ÍCONE VERDE À ESQUERDA DO PAINEL FRONTAL COR PRETO REF.: FURUKAWA, PANDUIT OU EQUIVALENTE | UND | 1 | 605.94 | 605.94 |  |  | CSE
2436 | ELETRICISTA OU OFICIAL ELETRICISTA | H | 7 | 11.73 |  | 82.11
6113 | AJUDANTE DE ELETRICISTA | H | 7 | 7.88 |  | 55.16
[5 empty] | 605.94 | 137.27 | 743.21
| ELETRODUTO EM FERRO GALVANIZADO, A FUSÃO, Ø5", EM BARRA DE 3M | M
FRANARIN | ELETRODUTO EM FERRO GALVANIZADO, A FUSÃO, Ø5", EM BARRA DE 3M | M | 3 | 33 | 99
2436 | ELETRICISTA OU OFICIAL ELETRICISTA | H | 2.4 | 11.73 |  | 28.152
6113 | AJUDANTE DE ELETRICISTA | H | 2.4 | 7.88 |  | 18.912
[5 empty] | 99 | 47.064 | 146.064
| LUMINÁRIA COMPLETA A PROVA DE EXPLOSÃO (BLINDADA), P/ LÂMPADA MISTA DE 80W-SOBREPOR | UND
FRANARIN | LUMINÁRIA COMPLETA A PROVA DE EXPLOSÃO (BLINDADA), P/ LÂMPADA MISTA DE 80W-SOBREPOR | UND | 1 | 67.5 | 67.5
2436 | ELETRICISTA OU OFICIAL ELETRICISTA | H | 0.5 | 11.73 |  | 5.865
6113 | AJUDANTE DE ELETRICISTA | H | 0.5 | 7.88 |  | 3.94
[5 empty] | 67.5 | 9.805 | 77.305
| SUPORTE P/ ISOLADORES TIPO PINO - 15,0KV (USO EM SUBESTAÇÃO ABRIGADA) | UND
FRANARIN | SUPORTE P/ ISOLADORES TIPO PINO - 15,0KV (USO EM SUBESTAÇÃO ABRIGADA) | UND | 1 | 200 | 200
2436 | ELETRICISTA OU OFICIAL ELETRICISTA | H | 4 | 11.73 |  | 46.92
6113 | AJUDANTE DE ELETRICISTA | H | 4 | 7.88 |  | 31.52
[5 empty] | 200 | 78.44 | 278.44
| SUPORTE P/ MUFLAS, PADRÃO CELESC, USO INTERNO (110X30)CM- (METÁLICO) | UND
FRANARIN | SUPORTE P/ MUFLAS, PADRÃO CELESC, USO INTERNO (110X30)CM- (METÁLICO) | UND | 1 | 200 | 200
2436 | ELETRICISTA OU OFICIAL ELETRICISTA | H | 4 | 11.73 |  | 46.92
6113 | AJUDANTE DE ELETRICISTA | H | 4 | 7.88 |  | 31.52
[5 empty] | 200 | 78.44 | 278.44
| BARRAMENTO GERAL EM BARRA CIRCULAR DE COBRE, Ø3/8" - COLORAÇÃO CONFORME NOTA | M
FRANARIN | BARRAMENTO GERAL EM BARRA CIRCULAR DE COBRE, Ø3/8" - COLORAÇÃO CONFORME NOTA | M | 1 | 20.04 | 20.04
2436 | ELETRICISTA OU OFICIAL ELETRICISTA | H | 0.24 | 11.73 |  | 2.8152
6113 | AJUDANTE DE ELETRICISTA | H | 0.24 | 7.88 |  | 1.8912
[5 empty] | 20.04 | 4.7064 | 24.7464
| CÂMERA CFTV, IPCOLOR DAY-NIGHT, FIXA, COM CARTÃO SD. | UND
MERC. | CÂMERA CFTV, IPCOLOR DAY-NIGHT, FIXA, COM CARTÃO SD. | UND | 1 | 1972.5 | 1972.5
2436 | ELETRICISTA OU OFICIAL ELETRICISTA | H | 6 | 11.73 |  | 70.38
6113 | AJUDANTE DE ELETRICISTA | H | 6 | 7.88 |  | 47.28
[5 empty] | 1972.5 | 117.66 | 2090.16
| CÂMERA CFTV, SPEED DOME, IP37 COM CARTÃO SD. | UND
MERC. | CÂMERA CFTV, SPEED DOME, IP37 COM CARTÃO SD. | UND | 1 | 2985.5 | 2985.5
2436 | ELETRICISTA OU OFICIAL ELETRICISTA | H | 6 | 11.73 |  | 70.38
6113 | AJUDANTE DE ELETRICISTA | H | 6 | 7.88 |  | 47.28
[5 empty] | 2985.5 | 117.66 | 3103.16
| CENTRAL DE CFTV EM CAIXA 15X15X12CM PVC | UND
11250 | CENTRAL DE CFTV EM CAIXA 15X15X12CM PVC | UND | 1 | 40.56 | 40.56
2436 | ELETRICISTA OU OFICIAL ELETRICISTA | H | 0.7 | 11.73 |  | 8.211
6113 | AJUDANTE DE ELETRICISTA | H | 0.7 | 7.88 |  | 5.516
[5 empty] | 40.56 | 13.727 | 54.287
| CAIXA PARA EQUIPAMENTOS DE PROTEÇÃO EM M.T., METÁLICO (55X68X25)CM | UND
1065 | CAIXA PARA EQUIPAMENTOS DE PROTEÇÃO EM M.T., METÁLICO (55X68X25)CM | UND | 1 | 146 | 146
2436 | ELETRICISTA OU OFICIAL ELETRICISTA | H | 2 | 11.73 |  | 23.46
6113 | AJUDANTE DE ELETRICISTA | H | 2 | 7.88 |  | 15.76
[5 empty] | 146 | 39.22 | 185.22
| CHAPA DE FIXAÇÃO DAS BUCHAS DE PASSAGEM, PADRÃO CELESC, CLASSE DE TENSÃO 15KV | UND
1323 | CHAPA ACO FINA QUENTE PRETA 18MSG E = 1,21MM - 9,76KG/M2 | KG | 9.76 | 2.89 | 28.2064
2436 | ELETRICISTA OU OFICIAL ELETRICISTA | H | 0.6 | 11.73 |  | 7.038
6113 | AJUDANTE DE ELETRICISTA | H | 0.6 | 7.88 |  | 4.728
[5 empty] | 28.2064 | 11.766 | 39.9724
| ADAPTADOR EM COBRE P/ CONEXÃO DO DISJUNTOR TRIPOLAR COM CABOS EM COBRE ATÉ #240,0MM2 POR FASE | UND
MERC. | ADAPTADOR EM COBRE P/ CONEXÃO DO DISJUNTOR TRIPOLAR COM CABOS EM COBRE ATÉ #240,0MM2 POR FASE | UND | 1 | 34.67 | 34.67 |  |  | SEM COTAÇÃO
2436 | ELETRICISTA OU OFICIAL ELETRICISTA | H | 0.45 | 11.73 |  | 5.2785
6113 | AJUDANTE DE ELETRICISTA | H | 0.45 | 7.88 |  | 3.546
[5 empty] | 34.67 | 8.8245 | 43.4945
| BARRA DE JUMPER COM 4 PÓLOS P/ DISPOSITIVO DE PROTEÇÃO CONTRA SURTOS COMPLETA, C/ CONEXÕES, FIXAÇÕES E ACESSÓRIOS, REF: MODELO MPB 18/1-4 DA PHOENIX CONTACT OU EQUIVALENTE TÉCNICO | UND
MERC. | BARRA DE JUMPER COM 4 PÓLOS P/ DISPOSITIVO DE PROTEÇÃO CONTRA SURTOS COMPLETA, C/ CONEXÕES, FIXAÇÕES E ACESSÓRIOS, REF: MODELO MPB 18/1-4 DA PHOENIX CONTACT OU EQUIVALENTE TÉCNICO | UND | 1 | 12 | 12 |  |  | SEM COTAÇÃO
2436 | ELETRICISTA OU OFICIAL ELETRICISTA | H | 0.25 | 11.73 |  | 2.9325
6113 | AJUDANTE DE ELETRICISTA | H | 0.25 | 7.88 |  | 1.97
[5 empty] | 12 | 4.9025 | 16.9025
| BASE P/ DISPOSITIVO DE PROTEÇÃO CONTRA SURTOS NÍVEL II TIPO CARTUCHO PLUGÁVEL, C/ CONEXÕES, FIXAÇÕES E ACESSÓRIOS, REF: MODELO VAL MS BE DA PHOENIX CONTACT OU EQUIVALENTE TÉCNICO | UND
MERC. | BASE P/ DISPOSITIVO DE PROTEÇÃO CONTRA SURTOS NÍVEL II TIPO CARTUCHO PLUGÁVEL, C/ CONEXÕES, FIXAÇÕES E ACESSÓRIOS, REF: MODELO VAL MS BE DA PHOENIX CONTACT OU EQUIVALENTE TÉCNICO | UND | 1 | 16.13 | 16.13 |  |  | SEM COTAÇÃO
2436 | ELETRICISTA OU OFICIAL ELETRICISTA | H | 0.35 | 11.73 |  | 4.1055
6113 | AJUDANTE DE ELETRICISTA | H | 0.35 | 7.88 |  | 2.758
[5 empty] | 16.13 | 6.8635 | 22.9935
| CAIXA DE EMBUTIR NO PISO PARA TOMADAS DE ELÉTRICA E CABEAMENTO ESTRUTURADO C/ TAMPA "ESCOVADA" PARA SAÍDA DE CABOS INCLUINDO CONEXÕES, FIXAÇÕES E ACESSÓRIOS. REF. STD 2X70 DA MOPA OU EQUIVALENTE TÉCNICO. | UND
CEC | CAIXA DE EMBUTIR NO PISO PARA TOMADAS DE ELÉTRICA E CABEAMENTO ESTRUTURADO C/ TAMPA "ESCOVADA" PARA SAÍDA DE CABOS INCLUINDO CONEXÕES, FIXAÇÕES E ACESSÓRIOS. REF. STD 2X70 DA MOPA OU EQUIVALENTE TÉCNICO. | UND | 1 | 21.15 | 21.15
2436 | ELETRICISTA OU OFICIAL ELETRICISTA | H | 0.4 | 11.73 |  | 4.692
6113 | AJUDANTE DE ELETRICISTA | H | 0.4 | 7.88 |  | 3.152
[5 empty] | 21.15 | 7.844 | 28.994
| DISJUNTOR ELETRÔNICO TRIPOLAR, IN= 1250A, REGULADO P/ 1100A COM ACIONAMENTO AUTOMÁTICO, CONTATOS (2NA+2NF)+ BOBINA DE DISPARO, ICC>=60,0KA | UND
COM. UNIVERSO | DISJUNTOR ELETRÔNICO TRIPOLAR, IN= 1250A, REGULADO P/ 1100A COM ACIONAMENTO AUTOMÁTICO, CONTATOS (2NA+2NF)+ BOBINA DE DISPARO, ICC>=60,0KA | UND | 1 | 7565 | 7565
2436 | ELETRICISTA OU OFICIAL ELETRICISTA | H | 4 | 11.73 |  | 46.92
6113 | AJUDANTE DE ELETRICISTA | H | 4 | 7.88 |  | 31.52
[5 empty] | 7565 | 78.44 | 7643.44
| MEDIDOR DE ENERGIA DIGITAL ATIVA CONSUMIDA (WATT_HORA) PARA SISTEMA ELÉTRICO MONOFASICO OU TRIFASICO, CLASSE DE PRECISÃO 2. REF: SCHINEIDER ELECTRIC, MODELO: POWER LOGIC SÉRIE ME (17065) | UND
12768 | MEDIDOR DE ENERGIA DIGITAL ATIVA CONSUMIDA (WATT_HORA) PARA SISTEMA ELÉTRICO MONOFASICO OU TRIFASICO, CLASSE DE PRECISÃO 2. REF: SCHINEIDER ELECTRIC, MODELO: POWER LOGIC SÉRIE ME (17065) | UND | 1 | 1143.12 | 1143.12
2436 | ELETRICISTA OU OFICIAL ELETRICISTA | H | 12 | 11.73 |  | 140.76
6113 | AJUDANTE DE ELETRICISTA | H | 12 | 7.88 |  | 94.56
[5 empty] | 1143.12 | 235.32 | 1378.44
| PLACA DE IDENTIFICAÇÃO PARA OS SONOFLETORES E CONECTORES, COM GRAVAÇÃO EM RELEVO | UND
LETRA FACIL | PLACA DE IDENTIFICAÇÃO PARA OS SONOFLETORES E CONECTORES, COM GRAVAÇÃO EM RELEVO | UND | 1 | 42 | 42
[5 empty] | 42 | 0 | 42
| POTENCIÔMETROS DE FIO MODELO ESTEREOFÔNICO TIPO 30 OHMS COMPLETOS DE KNOB BRANCO,MAIS CAIXA E ESPELHO 2 X 4"C/SUPORTE - PIAL ELITE. POTENCIOMETRO:FE-AD. KNOB: DIAL-KIT. ESPELHO: PIAL LEGRAND | UND
KALIFA | POTENCIÔMETROS DE FIO MODELO ESTEREOFÔNICO TIPO 30 OHMS COMPLETOS DE KNOB BRANCO | UND | 1 | 13.9 | 13.9
1872 | CAIXA 2 X 4"C/SUPORTE - PIAL ELITE | UND | 1 | 1.21 | 1.21
7549 | ESPELHO EM PVC 4X2" | UND | 1 | 1.68 | 1.68
2436 | ELETRICISTA OU OFICIAL ELETRICISTA | H | 0.4 | 11.73 |  | 4.692
6113 | AJUDANTE DE ELETRICISTA | H | 0.4 | 7.88 |  | 3.152
[5 empty] | 16.79 | 7.844 | 24.634
| PRÉ-AMPLIFICADOR ESTEREO COM SISTEMA DE CORREÇÃO TONAL COM GRAVES, MÉDIOS E AGUDOS E TECLA FLAT, SELEÇÃO DE CINCO ENTRADAS SAÍDAS DE GRAVAÇÃO INDEPENDENTES DO SINAL ESCOLHIDO PARA AUDIÇÃO, TECLAS DE ESTEREO, MONO, HI-FILTER, MUTE E LOUDNESS, ALÇAS, PADRÃO 19" REMOVÍVEIS. DIMENSÕES: L=436 X A=58 X P=230 MM. MODELO: UNIC CP 800 | UND
KALIFA | PRÉ-AMPLIFICADOR ESTEREO COM SISTEMA DE CORREÇÃO TONAL COM GRAVES, MÉDIOS E AGUDOS E TECLA FLAT, SELEÇÃO DE CINCO ENTRADAS SAÍDAS DE GRAVAÇÃO INDEPENDENTES DO SINAL ESCOLHIDO PARA AUDIÇÃO, TECLAS DE ESTEREO, MONO, HI-FILTER, MUTE E LOUDNESS, ALÇAS, PADRÃO 19" REMOVÍVEIS. DIMENSÕES: L=436 X A=58 X P=230 MM. MODELO: UNIC CP 800 | UND | 1 | 385 | 385
2436 | ELETRICISTA OU OFICIAL ELETRICISTA | H | 3 | 11.73 |  | 35.19
6113 | AJUDANTE DE ELETRICISTA | H | 3 | 7.88 |  | 23.64
[5 empty] | 385 | 58.83 | 443.83
| PLAFON ORTOFONICO EM TERMOPLÁSTICO BRANCO DIAMETRO 6" (FABRICAÇÃO LAFAIETE), COM INCLUSO ALTO FALANTE MOD.6" COM SUSPENSÃO ACÚSTICA EM BORRACHA ESTAMPADA,CONE EM POLIPROPILENO E CARCAÇA EM PVC PRETO - POTENCIA MINIMA EM 4 OHMS DE 60 WATTS RMS (FABRICAÇÃO VENTURA) ,E TRANSFORMADOR DE LINHA MODELO LINHA DE 70 VOLTS/10 WATTS (FABRICAÇÃO LÍDER MODELO 6704) | UND
NEW HOME | PLAFON ORTOFONICO EM TERMOPLÁSTICO BRANCO DIAMETRO 6" (FABRICAÇÃO LAFAIETE) COM TRANSFORMADOR DE LINHA MODELO LINHA DE 70 VOLTS/10 WATTS (FABRICAÇÃO LÍDER MODELO 6704) | UND | 1 | 135 | 135
SUBMARINO | ALTO FALANTE MOD.6" COM SUSPENSÃO ACÚSTICA EM BORRACHA ESTAMPADA COM CONE EM POLIPROPILENO E CARCAÇA EM PVC PRETO - POTENCIA MINIMA EM 4 OHMS DE 60 WATTS RMS (FABRICAÇÃO VENTURA) | UND | 1 | 84.9 | 84.9
2436 | ELETRICISTA OU OFICIAL ELETRICISTA | H | 2.5 | 11.73 |  | 29.325
6113 | AJUDANTE DE ELETRICISTA | H | 2.5 | 7.88 |  | 19.7
[5 empty] | 219.9 | 49.025 | 268.925
| TAMPA CEGA METÁLICA PARA RACK 19" (FRENTE FALSA 1U) REF: LAN RACK OU EQUIVALENTE | UND
REI DAS NETS | TAMPA CEGA METÁLICA PARA RACK 19" (FRENTE FALSA 1U) REF: LAN RACK OU EQUIVALENTE | UND | 1 | 4.74 | 4.74
2436 | ELETRICISTA OU OFICIAL ELETRICISTA | H | 0.15 | 11.73 |  | 1.7595
6113 | AJUDANTE DE ELETRICISTA | H | 0.15 | 7.88 |  | 1.182
[5 empty] | 4.74 | 2.9415 | 7.6815
| FITA FLEXÍVEL EM COBRE 40MM2 (20X2MM) - ATERRAMENTO DAS PORTAS METÁLICAS | M
MERC. | FITA FLEXÍVEL EM COBRE 40MM2 (20X2MM) - ATERRAMENTO DAS PORTAS METÁLICAS | M | 1.05 | 13.91 | 14.6055
2436 | ELETRICISTA OU OFICIAL ELETRICISTA | H | 0.35 | 11.73 |  | 4.1055
6113 | AJUDANTE DE ELETRICISTA | H | 0.35 | 7.88 |  | 2.758
[5 empty] | 14.6055 | 6.8635 | 21.469
| GAVETA DE VENTILAÇÃO PARA RACK 19" (EXAUSTOR). EQUIPAMENTO UTILIZADO PARA EXAUSTÃO DO AR QUENTE EM RACKS FECHADOS, PERMITINDO O PERFEITO FUNCIONAMENTO DOS EQUIPAMENTOS. INSTALADO NO TETO DO RACK. FORNECIMENTO PADRÃO: FABRICADA EM: CHAPA DE AÇO SAE 1010/1020#20, ACABAMENTO : PINTURA EPÓXI PÓ TEXTURIZADO, CORES: GRAFITE / BEGE, KIT COM 02 OU 04 VENTILADORES COM CHAVE LIGA/DESLIGA, 01X KIT COM 04 VENTILADORES PARA RACK DE PISO E 13X KITS COM 02 VENTILADORES PARA RACK DE PAREDE, PORTA FUSÍVEL, CHAVE COMUTADORA 110/220 V, CABO 3 X 1,0MM COM 2,5M DE COMPRIMENTO REF.: TRIUNFO, TAUNOS OU EQUIVALENTE | UND
ACESSE | KIT COM 02 OU 04 VENTILADORES COM CHAVE LIGA/DESLIGA, 01X KIT COM 04 VENTILADORES PARA RACK DE PISO E 13X KITS COM 02 VENTILADORES PARA RACK DE PAREDE, PORTA FUSÍVEL, CHAVE COMUTADORA 110/220 V | UND | 14 | 214.18 | 2998.52
GASPARZINHO | CABO 3 X 1,0MM REF.: TRIUNFO, TAUNOS OU EQUIVALENTE | M | 2.5 | 1.11 | 2.775
2436 | ELETRICISTA OU OFICIAL ELETRICISTA | H | 16 | 11.73 |  | 187.68
6113 | AJUDANTE DE ELETRICISTA | H | 16 | 7.88 |  | 126.08
[5 empty] | 3001.295 | 313.76 | 3315.055
| QUADRO DE DISTRIBUIÇÃO GERAL - QGBT (150X90X25)CM, EM CHAPAS DE AÇO, USO INTERNO, SOBREPOR, COM BARRAMENTO DE 2X(40X10)MM E CORRENTE DE 1350A | UND
MERC. | QUADRO DE DISTRIBUIÇÃO GERAL - QGBT (150X90X25)CM, EM CHAPAS DE AÇO, USO INTERNO, SOBREPOR, COM BARRAMENTO DE 2X(40X10)MM E CORRENTE DE 1350A | UND | 1 | 2625.91 | 2625.91 |  |  | UFF
2436 | ELETRICISTA OU OFICIAL ELETRICISTA | H | 20 | 11.73 |  | 234.6
6113 | AJUDANTE DE ELETRICISTA | H | 20 | 7.88 |  | 157.6
[5 empty] | 2625.91 | 392.2 | 3018.11
| CAIXA MODULAR 600X600X240MM DE SOBREPOR,METALICA, IP-54, COR CINZA RAL 7032, PORTAS EXTERNA E INTERNAS ARTICULÁVEIS, DIMENSÕES COMPATÍVEIS, BARRAMENTO DE FASE BIFÁSICO COM CAPACIDADE PARA 100 AMPÉRES, BARRA DE TERRA, ISOLADORES, TRILHOS, CANALETAS, BORN | UND
MERC. | CAIXA MODULAR 600X600X240MM DE SOBREPOR,METALICA, IP-54, COR CINZA RAL 7032, PORTAS EXTERNA E INTERNAS ARTICULÁVEIS, DIMENSÕES COMPATÍVEIS, BARRAMENTO DE FASE BIFÁSICO COM CAPACIDADE PARA 100 AMPÉRES, BARRA DE TERRA, ISOLADORES, TRILHOS, CANALETAS, BORN | UND | 1 | 941.32 | 941.32 |  |  | UFF
2436 | ELETRICISTA OU OFICIAL ELETRICISTA | H | 5 | 11.73 |  | 58.65
6113 | AJUDANTE DE ELETRICISTA | H | 5 | 7.88 |  | 39.4
[5 empty] | 941.32 | 98.05 | 1039.37

## Composições Sinapi (hidden)
PREÇO UNIT. 09/2011
[33 empty] | COD. | INSUMOS | INCLUSO LEIS SOCIAIS
[33 empty] | 6111 | SERVENTE | 7.19
[33 empty] | 6115 | AJUDANTE | 7.19
[33 empty] | 242 | AJU. ESP. | 11.42
[33 empty] | 1213 | CARPINTEIRO FORMAS | 10.92
[33 empty] | 1214 | CARPINTEIRO ESQ. | 10.92
[33 empty] | 6117 | AJUD. CARP. | 7.79
[33 empty] | 2436 | ELETRICISTA | 11.73
[33 empty] | 4750 | PEDREIRO | 10.92
[33 empty] | 2696 | ENCANADOR | 10.92
[33 empty] | 6116 | AJ. ENC. | 7.93
[33 empty] | 2701 | MONTADOR | 13.74
1 | 2 | 3 | 4 | 5 | 6 | 7 | 8 | 9 | 10 | 11 | 12 | 13 | 14 | 15 | 16 | 17 | 18 | 19 | 20 | 21 | 22 | 23 | 24 | 25 | 26 | 27 | 28 | 29 |  |  |  |  | 378 | ARMADOR | 10.92
[33 empty] | 10489 | VIDRACEIRO | 10.92
[33 empty] | 4760 | AZULEJISTA | 10.92
[33 empty] | 4783 | PINTOR | 10.92
[33 empty] | 4230 | OP. MAQ. | 9
[33 empty] | 4759 | CALCETEIRO | 9.47
[33 empty] | 248 | AJ. OPERAÇ. GERAL | 11.42
[33 empty] | 6113 | AJUD. ELET. | 7.88
[33 empty] | 6110 | SERRALHEIRO | 10.92
[33 empty] | 6127 | AJ. PEDREIRO | 7.79
[33 empty] | 6130 | AJ. ENCANADOR | 7.93
[33 empty] | 6114 | AJ. ARMADOR | 7.79
[33 empty] | 12869 | TELHADISTA | 10.92
| REF. | ITEM | DISCRIMINAÇÃO | UNID | MATERIAL | MÃO DE OBRA | TOTAL UNIT (R$) | REF. | 6111 | 6115 | 242 | 1213 | 1214 | 6117 | 2436 | 4750 | 2696 | 6116 | 2701 | 378 | 10489 | 4760 | 4783 | 4230 | 4759 | 248 | 6113 | 6110 | 6127 | 6130 | 6114 | 12869
[5 empty] | UNIT. (R$) | UNIT (R$) |  | 2010-08-01 | SERVENTE | AJUDANTE | AJU. ESP. | CARPINTEIRO FORMAS | CARPINTEIRO ESQ. | AJUD. CARP. | ELETRICISTA | PEDREIRO | ENCANADOR | AJ. ENC. | MONTADOR | ARMADOR | VIDRACEIRO | AZULEJISTA | PINTOR | OP. MAQ. | CALCETEIRO | AJ. OPERAÇ. GERAL | AJUD. ELET. | SERRALHEIRO | AJ. PEDREIRO | AJ. ENCAD. | AJ. ARMADOR | TELHADISTA | MATERIAL | MÃO DE OBRA | TOTAL | DIFERENÇA
74209/001 | 74209/001 | 1.1.1 | PLACA DE OBRA EM CHAPA DE ACO GALVANIZADO | m² | 124.518 | 83.012 | 207.53 | 222.14 | 2 |  |  | 1 | [20 empty] | 196.84 | 25.3 | 222.14 | 0
73960/001 | 73960/001 | 1.1.3 | INSTAL/LIGACAO PROVISORIA ELETRICA BAIXA TENSAO P/CANT OBRA, M3-CHAVE 100A CARGA 3KWH,20CV EXCL FORN MEDIDOR | und | 853.6 | 0 | 853.6 | 920.78 | 24 | [5 empty] | 24 | [17 empty] | 466.7 | 454.08 | 920.78 | 0
73748/001 | 73748/001 | 1.1.4 | RESERVATÓRIO D'ÁGUA DE FIBROCIMENTO CILÍNDRICO OU RETANGULAR, CAPACIDADE 1.000L - FORNECIMENTO E INSTALAÇÃO | und | 156.882 | 104.588 | 261.47 | 257.39 | 1.5 | [6 empty] | 2 | [16 empty] | 224.765 | 32.625 | 257.39 | 0
74210/001 | 74210/001 | 1.1.5 | ABRIGO PROVISÓRIO EM MADEIRA EXECUTADO EM ESTRUTURA DE MADEIRA E COBERTURA EM TELHA DE FIBROCIMENTO (E=4 MM) PARA DEPÓSITO DE MATERIAIS E FERRAMENTAS | m² | 118.956 | 79.304 | 198.26 | 225.87 | 8 |  |  | 6 |  |  |  | 0.8 | [16 empty] | 94.094 | 131.776 | 225.87 | 0
73803/001 | 73803/001 | 1.1.7 | GALPÃO DE OBRA PARA SERRARIA E CARPINTARIA , EM PEÇAS DE MADEIRA 8X8 CM E CONTRAVENTAMENTO DE 5X7CM, COBERTURA EM TELHAS DE FIBROCIMENTO DE 6MM, INCLUSIVE PONTO DE LUZ DE ENERGIA | m² | 72.108 | 48.072 | 120.18 | 121.64 | 7.2 |  |  | 3.2 |  |  |  | 1.1 | [16 empty] | 22.916 | 98.724 | 121.64 | 0
73752/001 | 73752/001 | 1.1.9 | SANITARIO COM 4M2, DOIS MODULOS DE VASO E CHUVEIRO, PAREDES EM TABUAS DE PINHO, COBERTURA EM TELHA DE AMIANTO 6MM, INCLUSO INSTALACOES, APARELHOS, ESQUADRIAS E FERRAGENS | und | 1146.012 | 764.008 | 1910.02 | 2149.62 | 47.5 |  |  | 35 |  |  | 2.5 |  | 10 | [15 empty] | 1287.37 | 862.25 | 2149.62 | 0
73618 | 73618 | 1.2.1 | LOCACAO DE ANDAIME METALICO TIPO FACHADEIRO | m² | 6.45 | 0 | 6.45 | 8.14 | 0.16 | [9 empty] | 0.08 | [13 empty] | 5.8904 | 2.2496 | 8.14 | 0
73674 | 73674 | 1.2.2 | ANDAIME DE MADEIRA SOBRE CAVALETES | m² | 6.768 | 4.512 | 11.28 | 12.77 | 0.6 |  |  | 0.2 | [20 empty] | 6.272 | 6.498 | 12.77 | 0
72817 | 72817 | 1.2.3 | BANDEJAS SALVA-VIDAS | m | 75.3 | 50.2 | 125.5 | 137.74 |  |  |  | 1.8 |  | 1 | [18 empty] | 110.294 | 27.446 | 137.74 | 0
73804/001 | 73804/001 | 1.2.4 | PROTECAO DE FACHADA COM TELA DE POLIPROPILENO FIXADA EM ESTRUTURA DE MADEIRA COM ARAME GALVANIZADO | m² | 20.238 | 13.492 | 33.73 | 13.63 | 0.3 |  |  |  | 0.3 | [19 empty] | 8.197 | 5.433 | 13.63 | 0
72897+72900 | 72897+72900 | 1.4.2 | CARGA MANUAL E TRANSPORTE DE ENTULHO EM CAMINHAO BASCULANTE 6 M3, RODOVIA PAVIMENTADA, DMT 0,5 A 1,0 KM | m³ | 8.49 | 5.66 | 14.15 | 15.67 |  | 0.7 | [22 empty] | 10.637 | 5.033 | 15.67 | 0
73965/004 | 73965/004 | 1.4.3 | ESCAVACAO MANUAL DE VALA EM ARGILA OU PEDRA SOLTA DO TAMANHO MEDIO DE PEDRA DE MAO, ATE 1,5M, EXCLUINDO ESGOTAMENTO/ESCORAMENTO (PARA TUBULAÇÕES ENTERRADAS) | m³ | 0 | 30.52 | 30.52 | 34.53 | 4.8 | [23 empty] | 0.018 | 34.512 | 34.53 | 0
73964/004 | 73964/004 | 1.4.4 | REATERRO APILOADO (MANUAL) DE VALAS, COM MATERIAL REAPROVEITADO, EM CAMADAS DE ATÉ 20 CM (PARA TUBULAÇÕES ENTERRADAS) | m³ | 0 | 13.35 | 13.35 | 15.11 | 2.1 | [23 empty] | 0.011 | 15.099 | 15.11 | 0
#N/A | 73904/001 | 1.4.5 | ATERRO APILOADO(MANUAL) EM CAMADAS DE 20 CM COM MATERIAL DE EMPRÉSTIMO | m³ |  |  |  | 58.75 | 3 | [23 empty] | 37.18 | 21.57 | 58.75 | 0
74009/001 | 74009/001 | 1.4.5 | REGULARIZACAO E COMPACTACAO MANUAL DE TERRENO (PARA TUBULAÇÕES ENTERRADAS) | m² | 0 | 2.1 | 2.1 | 2.37 | 0.329 | [23 empty] | 0.00449 | 2.3655 | 2.37 | 0
74164/001 | 74164/001 | 1.4.6 | LASTRO DE BRITA Nº 2 APILOADA MANUALMENTE COM MAÇO DE ATÉ 30 KG | m³ | 47.952 | 31.968 | 79.92 | 87.89 | 2 | [23 empty] | 73.51 | 14.38 | 87.89 | 0
72880 + 72888 | 72880 + 72888 | 1.4.7 | TRANSPORTE LOCAL COM CAMINHAO BASCULANTE 6 M3, RODOVIA PAVIMENTADA, DMT 800 A 1.000 M, INCLUINDO CARGA, MANOBRAS E DESCARGA LIVRE DE SOLOS | m³ | 1.494 | 0.996 | 2.49 | 2.61 | [24 empty] | 2.61 | 0 | 2.61 | 0
73982/001 | 73982/001 | 2.1.1 | ALVENARIA EM TIJOLO CERAMICO FURADO , ASSENTADO EM ARGAMASSA TRACO 1:2:8 (CIMENTO, CAL E AREIA), ESPESSURA DA PAREDE DE 15CM. | m² | 15.288 | 10.192 | 25.48 | 27.75 | 0.8 | [6 empty] | 0.8 | [16 empty] | 13.262 | 14.488 | 27.75 | 0
73987/001 | 73987/001 | 2.1.2 | ALVENARIA EM TIJOLO CERAMICO FURADO , ASSENTADO EM ARGAMASSA TRACO 1:2:8 (CIMENTO, CAL E AREIA), ESPESSURA DA PAREDE DE 20CM. | m² | 29.118 | 19.412 | 48.53 | 55.55 | 1.5 | [6 empty] | 1.5 | [16 empty] | 28.385 | 27.165 | 55.55 | 0
73499 | 73499 | 2.3.1 | VERGAS DE CONCRETO ARMADO PARA ALVENARIA COM APROVEITAMENTO DA MADEIRA POR 10 VEZES | m³ | 615.558 | 410.372 | 1025.93 | 1058.57 | 30 |  |  | 6 |  |  |  | 4 |  |  |  | 15 | [12 empty] | 569.87 | 488.7 | 1058.57 | 0
#N/A | 72117 | 5.1 | VIDRO LISO COMUM TRANSPARENTE, ESPESSURA 4MM | m² | 43.644 | 29.096 | 72.74 | 67.91 |  | 0.45 | [10 empty] | 0.45 | [11 empty] | 59.7605 | 8.1495 | 67.91 | 0
72118 | 72118 | 5.2 | VIDRO TEMPERADO INCOLOR, ESPESSURA 6MM | m² | 64.512 | 43.008 | 107.52 | 112.25 |  | 0.5 | [10 empty] | 0.5 | [11 empty] | 103.195 | 9.055 | 112.25 | 0
#N/A | 72107 | 6.4 | RUFO EM CHAPA GALVANIZADA 22 CORTE 50, DESENVOLVIMENTO=25CM, CHUMBADOS NA ALVENARIA COM ARGAMASSA DE CIMENTO E AREIA, TRAÇO 1:3 | m | 10.266 | 6.844 | 17.11 | 17.12 |  | 0.25 | [5 empty] | 0.25 | [16 empty] | 12.5925 | 4.5275 | 17.12 | 0
73971/001 | 73971/001 | 7.1 | IMPERMEABILIZACAO COM MANTA ASFALTICA 4MM | m² | 18.912 | 12.608 | 31.52 | 33.9 | [7 empty] | 0.05 | [16 empty] | 33.354 | 0.546 | 33.9 | 0
73635 | 73635 | 7.2 | PROTECAO MECANICA COM ARGAMASSA TRACO 1:3 (CIMENTO E AREIA), ESPESSURA 2 CM | m² | 5.91 | 3.94 | 9.85 | 11.35 | 0.373 | [6 empty] | 0.2262 | [16 empty] | 6.198 | 5.152 | 11.35 | 0
5974 | 5974 | 8.1 | CHAPISCO EM PAREDES TRACO 1:4 (CIMENTO E AREIA), ESPESSURA 0,5CM, PREPARO MECÂNICO | m² | 1.722 | 1.148 | 2.87 | 3.24 | 0.1 | [6 empty] | 0.1 | [16 empty] | 1.429 | 1.811 | 3.24 | 0
74201/001 | 74201/001 | 8.2 | EMBOCO PAULISTA (MASSA UNICA) TRACO 1:2:8 (CIMENTO, CAL E AREIA), ESPESSURA 2,0CM, PREPARO MECÂNICO | m² | 8.736 | 5.824 | 14.56 | 16.55 | 0.6 | [6 empty] | 0.6 | [16 empty] | 5.684 | 10.866 | 16.55 | 0
#N/A | 73912/002 | 8.3 | CERÂMICA ESMALTADA 20X20 CM, NA COR BRANCA. REF. DESIGNER COLOR - PORTINARI - CECRISA OU EQUIVALENTE TÉCNICO. COM REJUNTAMENTO | m² | 18.762 | 12.508 | 31.27 | 31.49 | 0.2 | [12 empty] | 0.4 | [10 empty] | 25.684 | 5.806 | 31.49 | 0
#N/A | 73667 | 9.3 | CERÂMICA ESMALTADA 5X5 CM, NA COR BRANCA. REF. DESIGNER COLOR - PORTINARI - CECRISA OU EQUIVALENTE TÉCNICO. COM REJUNTAMENTO E LIMPEZA | m² | 57.57 | 38.38 | 95.95 | 96.07 | 1.69 | [6 empty] | 1.5 | [16 empty] | 67.5389 | 28.5311 | 96.07 | 0
#N/A | 74251/001 | 11.2 | PINTURA COM VERNIZ PARA SUPERFÍCIE EM CONCRETO APARENTE | m² | 3.57 | 2.38 | 5.95 | 5.92 |  | 0.1 | [12 empty] | 0.15 | [9 empty] | 3.563 | 2.357 | 5.92 | 0
73954/001 | 73954/001 | 11.3 | PINTURA LATEX ACRILICA AMBIENTES INTERNOS/EXTERNOS, TRES DEMAOS | m² | 7.572 | 5.048 | 12.62 | 13.61 |  |  | 0.45 | [11 empty] | 0.55 | [9 empty] | 2.465 | 11.145 | 13.61 | 0
73750/001 | 73750/001 | 11.4 | PINTURA LATEX PVA AMBIENTES INTERNOS, DUAS DEMAOS | m² | 3.888 | 2.592 | 6.48 | 7.08 |  | 0.2 | [12 empty] | 0.3 | [9 empty] | 2.366 | 4.714 | 7.08 | 0
73955/002 | 73955/002 | 11.5 | EMASSAMENTO COM MASSA LATEX PVA PARA AMBIENTES INTERNOS, DUAS DEMAOS | m² | 4.434 | 2.956 | 7.39 | 7.75 |  |  | 0.2 | [11 empty] | 0.3 | [9 empty] | 2.19 | 5.56 | 7.75 | 0
73924/002 | 73924/002 | 11.6 | PINTURA COM TINTA, ESMALTE ACETINADO, COR BRANCA, EM NO MÍNIMO 2 DEMÃOS. | m² | 7.866 | 5.244 | 13.11 | 14.25 |  |  | 0.5 | [11 empty] | 0.5 | [9 empty] | 3.08 | 11.17 | 14.25 | 0
74064/001 | 74064/001 | 11.7 | PINTURA FUNDO OXIDO DE FERRO/ZARCAO, DUAS DEMAOS, PARA FERRO | m² | 5.316 | 3.544 | 8.86 | 9.76 |  |  | 0.3 | [11 empty] | 0.4 | [9 empty] | 1.966 | 7.794 | 9.76 | 0
73920/005 | 73920/005 | 12.1 | REGULARIZACAO DE PISO/BASE EM ARGAMASSA TRACO 1:5 (CIMENTO E AREIA), ESPESSURA 3,0CM, PREPARO MANUAL | m² | 6.924 | 4.616 | 11.54 | 13.32 | 0.25 | [6 empty] | 0.25 | [16 empty] | 8.7925 | 4.5275 | 13.32 | 0
#N/A | 73465 | 12.3 | PISO CIMENTADO E=1,5CM C/ARGAMASSA 1:3 CIMENTO AREIA ALISADO COLHER SOBRE BASE EXISTENTE. | m² | 10.056 | 6.704 | 16.76 | 16.8 | 0.803 | [6 empty] | 0.8 | [7 empty] | 0.00975 | [8 empty] | 2.2027 | 14.5973 | 16.8 | 0
73764/001 | 73764/001 | 12.4 | BLOCOS DE CONCRETO INTERTRAVADO COM RESISTÊNCIA A COMPRESSÃO, ABRASÃO E AÇÃO DE AGENTES AGRESSIVOS, SEGUINDO A NBR 9781, DO TIPO RETANGULAR, NA COR CINZA CLARO, DIMENSÕES: 20X10X8 CM | m² | 27.75 | 18.5 | 46.25 | 51.15 | 0.7 | [15 empty] | 0.32 | [7 empty] | 43.0866 | 8.0634 | 51.15 | 0
74223/001 | 74223/001 | 12.5 | GUIA DE CONCRETO (MEIO-FIO), PEÇA COM 15X30X100CM | m | 12.678 | 8.452 | 21.13 | 24.78 | 1.135 | [6 empty] | 0.25 | [16 empty] | 13.8894 | 10.8907 | 24.78 | 0
#N/A | 72948 | 12.6 | COLCHAO DE AREIA PARA PAVIMENTACAO EM PARALELEPIPEDO OU BLOCOS DE CONCRETO INTERTRAVADOS | m³ | 41.982 | 27.988 | 69.97 | 69.97 |  | 0.4 | [22 empty] | 67.094 | 2.876 | 69.97 | 0
74164/001 | 74164/001 | 12.7 | LASTRO DE BRITA 2 APILOADO | m³ | 47.952 | 31.968 | 79.92 | 87.89 | 2 | [23 empty] | 73.51 | 14.38 | 87.89 | 0
73985/001 | 73985/001 | 13.3 | RODAPÉ PLANO CERÂMICO DE 7,0 CM DE ALTURA. REF: PORTINARI PETRA WH - LINHA PETRA | m | 4.74 | 3.16 | 7.9 | 7.86 | 0.3 | [6 empty] | 0.4 | [16 empty] | 1.335 | 6.525 | 7.86 | 0
72573 | 72573 | 14.1.4 | JOELHO 90 SOLDAVEL C/ ROSCA 25 MM - 3/4" | pç | 2.034 | 1.356 | 3.39 | 3.86 |  | 0.18 | [6 empty] | 0.18 | [15 empty] | 0.6002 | 3.2598 | 3.86 | 0
#N/A | 75051/001 | 14.1.5 | TUBOS 3/4" | m | 1.656 | 1.104 | 2.76 | 2.81 | 0.1 | [7 empty] | 0.1 | [15 empty] | 0.999 | 1.811 | 2.81 | 0
#N/A | 72784 | 14.1.6 | ADAPT SOLD. LONGO C/ FLANGE P/CX. D' AGUA 25 MM - 3/4" | pç | 3.996 | 2.664 | 6.66 | 6.95 | [8 empty] | 0.072 | 0.072 | [14 empty] | 5.5928 | 1.3572 | 6.95 | 0
#N/A | 72574 | 14.1.8 | JOELHO 45º SOLDÁVEL 25 MM | pç | 2.244 | 1.496 | 3.74 | 3.77 |  | 0.18 | [6 empty] | 0.18 | [15 empty] | 0.5102 | 3.2598 | 3.77 | 0
72573 | 72573 | 14.1.9 | JOELHO 90º SOLDÁVEL 25 MM | pç | 2.034 | 1.356 | 3.39 | 3.86 |  | 0.18 | [6 empty] | 0.18 | [15 empty] | 0.6002 | 3.2598 | 3.86 | 0
#N/A | 75051/001 | 14.1.10 | TUBOS 25 MM | m | 1.656 | 1.104 | 2.76 | 2.81 | 0.1 | [7 empty] | 0.1 | [15 empty] | 0.999 | 1.811 | 2.81 | 0
#N/A | 72643 | 14.1.11 | LUVA SOLDÁVEL 25 MM | pç | 1.242 | 0.828 | 2.07 | 2.09 |  | 0.09 | [6 empty] | 0.09 | [15 empty] | 0.4601 | 1.6299 | 2.09 | 0
72439 | 72439 | 14.1.12 | TÊ SOLDÁVEL 25 MM | pç | 2.196 | 1.464 | 3.66 | 4.22 |  | 0.18 | [6 empty] | 0.18 | [15 empty] | 0.9602 | 3.2598 | 4.22 | 0
#N/A | 74180/001 | 14.3.1 | REGISTRO DE GAVETA BRUTO DE GAVETA INDUSTRIAL 2 1/2" | pç | 97.296 | 64.864 | 162.16 | 162.79 | [8 empty] | 1.15 | 1.15 | [14 empty] | 141.1125 | 21.6775 | 162.79 | 0
74184/001 | 74184/001 | 14.3.2 | REGISTRO DE GAVETA BRUTO ABNT 1" | pç | 20.232 | 13.488 | 33.72 | 39.09 | [8 empty] | 0.54 | 0.54 | [14 empty] | 28.911 | 10.179 | 39.09 | 0
#N/A | 74183/001 | 14.3.3 | REGISTRO DE GAVETA BRUTO ABNT 1 1/4" | pç | 28.272 | 18.848 | 47.12 | 47.3 | [8 empty] | 0.85 | 0.85 | [14 empty] | 31.2775 | 16.0225 | 47.3 | 0
#N/A | 74182/001 | 14.3.4 | REGISTRO DE GAVETA BRUTO ABNT 1 1/2" | pç | 31.188 | 20.792 | 51.98 | 52.17 | [8 empty] | 0.85 | 0.85 | [14 empty] | 36.1475 | 16.0225 | 52.17 | 0
74185/001 | 74185/001 | 14.3.5 | REGISTRO DE GAVETA BRUTO ABNT 3/4" | pç | 15.582 | 10.388 | 25.97 | 30.67 | [8 empty] | 0.54 | 0.54 | [14 empty] | 20.491 | 10.179 | 30.67 | 0
72790 | 72790 | 14.5.1 | ADAPT SOLD. C/ FLANGE FIXO P/ CX. D´ÁGUA 32 MM - 1" | pç | 5.31 | 3.54 | 8.85 | 11.97 | [8 empty] | 0.072 | 0.072 | [14 empty] | 10.6128 | 1.3572 | 11.97 | 0
72794 | 72794 | 14.5.2 | ADAPT SOLD. C/ FLANGE LIVRE P/ CX. D´ÁGUA 75 MM 2 1/2" | pç | 48.456 | 32.304 | 80.76 | 111.51 | [8 empty] | 0.144 | 0.144 | [14 empty] | 108.7956 | 2.7144 | 111.51 | 0
72792 | 72792 | 14.5.3 | ADAPT SOLD. C/ FLANGE LIVRE P/ CX. D´ÁGUA 50 MM 1 1/2" | pç | 11.766 | 7.844 | 19.61 | 26.73 | [8 empty] | 0.112 | 0.112 | [14 empty] | 24.6188 | 2.1112 | 26.73 | 0
#N/A | 72705 | 14.5.14 | BUCHA DE REDUÇÃO SOLD. LONGA 60 MM - 25 MM | pç | 4.116 | 2.744 | 6.86 | 6.9 |  | 0.17 | [6 empty] | 0.17 | [15 empty] | 3.8213 | 3.0787 | 6.9 | 0
#N/A | 72706 | 14.5.15 | BUCHA DE REDUÇÃO SOLD. LONGA 60 MM - 32 MM | pç | 4.878 | 3.252 | 8.13 | 8.18 |  | 0.19 | [6 empty] | 0.19 | [15 empty] | 4.7391 | 3.4409 | 8.18 | 0
72709 | 72709 | 14.5.16 | BUCHA DE REDUÇÃO SOLD. LONGA 75 MM - 50 MM | pç | 7.644 | 5.096 | 12.74 | 16.48 |  | 0.27 | [6 empty] | 0.27 | [15 empty] | 11.5903 | 4.8897 | 16.48 | 0
#N/A | 72574 | 14.5.17 | JOELHO 45 SOLDÁVEL 25 MM | pç | 2.244 | 1.496 | 3.74 | 3.77 |  | 0.18 | [6 empty] | 0.18 | [15 empty] | 0.5102 | 3.2598 | 3.77 | 0
#N/A | 72576 | 14.5.18 | JOELHO 45 SOLDÁVEL 32 MM | pç | 2.844 | 1.896 | 4.74 | 4.8 |  | 0.18 | [6 empty] | 0.18 | [15 empty] | 1.5402 | 3.2598 | 4.8 | 0
#N/A | 72580 | 14.5.19 | JOELHO 45 SOLDÁVEL 50 MM | pç | 4.392 | 2.928 | 7.32 | 7.43 |  | 0.25 | [6 empty] | 0.25 | [15 empty] | 2.9025 | 4.5275 | 7.43 | 0
#N/A | 72582 | 14.5.20 | JOELHO 45 SOLDÁVEL 60 MM | pç | 9.396 | 6.264 | 15.66 | 16.02 |  | 0.29 | [6 empty] | 0.29 | [15 empty] | 10.7681 | 5.2519 | 16.02 | 0
#N/A | 72584 | 14.5.21 | JOELHO 45 SOLDÁVEL 75 MM | pç | 18.9 | 12.6 | 31.5 | 32.37 |  | 0.32 | [6 empty] | 0.32 | [15 empty] | 26.5748 | 5.7952 | 32.37 | 0
72573 | 72573 | 14.5.22 | JOELHO 90º SOLDÁVEL 25 MM | pç | 2.034 | 1.356 | 3.39 | 3.86 |  | 0.18 | [6 empty] | 0.18 | [15 empty] | 0.6002 | 3.2598 | 3.86 | 0
72575 | 72575 | 14.5.23 | JOELHO 90º SOLDÁVEL 32 MM | pç | 2.37 | 1.58 | 3.95 | 4.48 |  | 0.18 | [6 empty] | 0.18 | [15 empty] | 1.2202 | 3.2598 | 4.48 | 0
72577 | 72577 | 14.5.24 | JOELHO 90º SOLDÁVEL 40 MM | pç | 3.636 | 2.424 | 6.06 | 6.81 |  | 0.24 | [6 empty] | 0.24 | [15 empty] | 2.4636 | 4.3464 | 6.81 | 0
72579 | 72579 | 14.5.25 | JOELHO 90º SOLDÁVEL 50 MM | pç | 3.918 | 2.612 | 6.53 | 7.33 |  | 0.25 | [6 empty] | 0.25 | [15 empty] | 2.8025 | 4.5275 | 7.33 | 0
72581 | 72581 | 14.5.26 | JOELHO 90º SOLDÁVEL 60 MM | pç | 9.546 | 6.364 | 15.91 | 17.49 |  | 0.29 | [6 empty] | 0.29 | [15 empty] | 12.2381 | 5.2519 | 17.49 | 0
72583 | 72583 | 14.5.27 | JOELHO 90º SOLDÁVEL 75 MM | pç | 24.372 | 16.248 | 40.62 | 44.17 |  | 0.32 | [6 empty] | 0.32 | [15 empty] | 38.3748 | 5.7952 | 44.17 | 0
#N/A | 72602 | 14.5.28 | JOELHO DE REDUÇÃO 90 SOLDÁVEL 32 MM - 25 MM | pç | 2.778 | 1.852 | 4.63 | 4.68 |  | 0.2 | [6 empty] | 0.2 | [15 empty] | 1.058 | 3.622 | 4.68 | 0
#N/A | 72645 | 14.5.29 | LUVA SOLDÁVEL 40 MM | pç | 2.55 | 1.7 | 4.25 | 4.33 |  | 0.13 | [6 empty] | 0.13 | [15 empty] | 1.9757 | 2.3543 | 4.33 | 0
#N/A | 72646 | 14.5.30 | LUVA SOLDÁVEL 50 MM | pç | 2.7 | 1.8 | 4.5 | 4.58 |  | 0.14 | [6 empty] | 0.14 | [15 empty] | 2.0446 | 2.5354 | 4.58 | 0
#N/A | 72647 | 14.5.31 | LUVA SOLDÁVEL 60 MM | pç | 5.772 | 3.848 | 9.62 | 9.93 |  | 0.14 | [6 empty] | 0.14 | [15 empty] | 7.3946 | 2.5354 | 9.93 | 0
75030/001 | 75030/001 | 14.5.32 | TUBOS 25 MM | m | 5.526 | 3.684 | 9.21 | 10.83 | [8 empty] | 0.4 | 0.4 | [14 empty] | 3.29 | 7.54 | 10.83 | 0
75030/002 | 75030/002 | 14.5.33 | TUBOS 32 MM | m | 7.734 | 5.156 | 12.89 | 15.49 | [8 empty] | 0.45 | 0.45 | [14 empty] | 7.0075 | 8.4825 | 15.49 | 0
75030/003 | 75030/003 | 14.5.34 | TUBOS 40 MM | m | 9.402 | 6.268 | 15.67 | 18.97 | [8 empty] | 0.5 | 0.5 | [14 empty] | 9.545 | 9.425 | 18.97 | 0
75030/004 | 75030/004 | 14.5.35 | TUBOS 50 MM | m | 10.83 | 7.22 | 18.05 | 21.78 | [8 empty] | 0.6 | 0.6 | [14 empty] | 10.47 | 11.31 | 21.78 | 0
75030/005 | 75030/005 | 14.5.36 | TUBOS 60 MM | m | 15.942 | 10.628 | 26.57 | 32.6 | [8 empty] | 0.7 | 0.7 | [14 empty] | 19.405 | 13.195 | 32.6 | 0
75030/006 | 75030/006 | 14.5.37 | TUBOS 75 MM | m | 24 | 16 | 40 | 47.58 | [8 empty] | 0.8 | [8 empty] | 0.8 | [6 empty] | 29.708 | 17.872 | 47.58 | 0
72439 | 72439 | 14.5.38 | TÊ 90 SOLDÁVEL 25 MM | pç | 2.196 | 1.464 | 3.66 | 4.22 |  | 0.18 | [6 empty] | 0.18 | [15 empty] | 0.9602 | 3.2598 | 4.22 | 0
72440 | 72440 | 14.5.39 | TÊ 90 SOLDÁVEL 32 MM | pç | 2.91 | 1.94 | 4.85 | 5.6 |  | 0.19 | [6 empty] | 0.19 | [15 empty] | 2.1591 | 3.4409 | 5.6 | 0
72442 | 72442 | 14.5.40 | TÊ 90 SOLDÁVEL 50 MM | pç | 5.316 | 3.544 | 8.86 | 10.26 |  | 0.27 | [6 empty] | 0.27 | [15 empty] | 5.3703 | 4.8897 | 10.26 | 0
72443 | 72443 | 14.5.41 | TÊ 90 SOLDÁVEL 60 MM | pç | 12.432 | 8.288 | 20.72 | 24.06 |  | 0.3 | [6 empty] | 0.3 | [15 empty] | 18.627 | 5.433 | 24.06 | 0
72451 | 72451 | 14.5.42 | TÊ DE REDUÇÃO 90 SOLDÁVEL 32MM - 25 MM | pç | 3.642 | 2.428 | 6.07 | 7.01 |  | 0.2 | [6 empty] | 0.2 | [15 empty] | 3.388 | 3.622 | 7.01 | 0
72452 | 72452 | 14.5.43 | TÊ DE REDUÇÃO 90 SOLDÁVEL 40MM - 32 MM | pç | 4.266 | 2.844 | 7.11 | 8.24 |  | 0.2 | [6 empty] | 0.2 | [15 empty] | 4.618 | 3.622 | 8.24 | 0
#N/A | 72454 | 14.5.44 | TÊ DE REDUÇÃO 90 SOLDÁVEL 50MM - 25 MM | pç | 5.478 | 3.652 | 9.13 | 9.12 |  | 0.28 | [6 empty] | 0.28 | [15 empty] | 4.0492 | 5.0708 | 9.12 | 0
#N/A | 72457 | 14.5.45 | TÊ DE REDUÇÃO 90 SOLDÁVEL 75MM - 50 MM | pç | 14.406 | 9.604 | 24.01 | 24 |  | 0.35 | [6 empty] | 0.35 | [15 empty] | 17.6615 | 6.3385 | 24 | 0
#N/A | 73637 | 14.6.4 | TÊ SOLD C/ BUCHA LATÃO BOLSA CENTRAL 25 MM - 3/4" | pç | 4.83 | 3.22 | 8.05 | 8.04 |  | 0.19 | [6 empty] | 0.19 | [15 empty] | 4.5991 | 3.4409 | 8.04 | 0
40777 | 40777 | 14.8.2 | CAIXA SIFONADA 150 X 150 X 50 | pç | 12.9 | 8.6 | 21.5 | 24.69 | 0.5 | [7 empty] | 0.5 | [15 empty] | 15.635 | 9.055 | 24.69 | 0
#N/A | 74127/002 | 14.8.5 | VÁLVULA P/ LAVATÓRIO E TANQUE 1" | pç | 3.486 | 2.324 | 5.81 | 5.8 | [8 empty] | 0.25 | 0.25 | [14 empty] | 1.0875 | 4.7125 | 5.8 | 0
#N/A | 74127/002 | 14.8.6 | VÁLVULA P/ PIA 1" | pç | 3.486 | 2.324 | 5.81 | 5.8 | [8 empty] | 0.25 | 0.25 | [14 empty] | 1.0875 | 4.7125 | 5.8 | 0
#N/A | 72547 | 14.9.1 | CURVA 90 CURTA 40 MM | pç | 2.292 | 1.528 | 3.82 | 3.82 |  | 0.1 | [6 empty] | 0.1 | [15 empty] | 2.009 | 1.811 | 3.82 | 0
#N/A | 72544 | 14.9.2 | CURVA 90 CURTA 50 MM | pç | 4.512 | 3.008 | 7.52 | 7.52 |  | 0.12 | [6 empty] | 0.12 | [15 empty] | 5.3468 | 2.1732 | 7.52 | 0
72557 | 72557 | 14.9.3 | JOELHO 45 100 MM | pç | 6.87 | 4.58 | 11.45 | 13.14 |  | 0.4 | [6 empty] | 0.4 | [15 empty] | 5.896 | 7.244 | 13.14 | 0
72559 | 72559 | 14.9.4 | JOELHO 45 40 MM | pç | 3.12 | 2.08 | 5.2 | 5.9 |  | 0.25 | [6 empty] | 0.25 | [15 empty] | 1.3725 | 4.5275 | 5.9 | 0
72561 | 72561 | 14.9.5 | JOELHO 45 50 MM | pç | 3.744 | 2.496 | 6.24 | 7.08 |  | 0.27 | [6 empty] | 0.27 | [15 empty] | 2.1903 | 4.8897 | 7.08 | 0
#N/A | 72556 | 14.9.7 | JOELHO 90 100 MM | pç | 7.044 | 4.696 | 11.74 | 11.73 |  | 0.4 | [6 empty] | 0.4 | [15 empty] | 4.486 | 7.244 | 11.73 | 0
#N/A | 72560 | 14.9.8 | JOELHO 90 50 MM | pç | 3.552 | 2.368 | 5.92 | 5.92 |  | 0.27 | [6 empty] | 0.27 | [15 empty] | 1.0303 | 4.8897 | 5.92 | 0
#N/A | 72562 | 14.9.9 | JOELHO 90 75 MM | pç | 5.478 | 3.652 | 9.13 | 9.13 |  | 0.34 | [6 empty] | 0.34 | [15 empty] | 2.9726 | 6.1574 | 9.13 | 0
#N/A | 72774 | 14.9.11 | JUNÇÃO SIMPLES 100 MM - 50 MM | pç | 9.864 | 6.576 | 16.44 | 16.44 | [8 empty] | 0.472 | 0.472 | [14 empty] | 7.5428 | 8.8972 | 16.44 | 0
#N/A | 72603 | 14.9.12 | JUNÇÃO SIMPLES 100 MM - 100 MM | pç | 10.224 | 6.816 | 17.04 | 17.04 |  | 0.4 | [6 empty] | 0.4 | [15 empty] | 9.796 | 7.244 | 17.04 | 0
#N/A | 72604 | 14.9.13 | JUNÇÃO SIMPLES 50 MM - 50 MM | pç | 4.638 | 3.092 | 7.73 | 7.73 |  | 0.25 | [6 empty] | 0.25 | [15 empty] | 3.2025 | 4.5275 | 7.73 | 0
72773 | 72773 | 14.9.14 | JUNÇÃO SIMPLES 75 MM - 50 MM | pç | 8.436 | 5.624 | 14.06 | 16.08 | [8 empty] | 0.4 | 0.4 | [14 empty] | 8.54 | 7.54 | 16.08 | 0
72605 | 72605 | 14.9.15 | JUNÇÃO SIMPLES 75 MM - 75 MM | pç | 8.022 | 5.348 | 13.37 | 15 |  | 0.34 | [6 empty] | 0.34 | [15 empty] | 8.8426 | 6.1574 | 15 | 0
#N/A | 73779/002 / 72630 | 14.9.18 | TUBO PVC PONTA-BOLSA C/ VIROLA 50 MM - 2" | m | 7.218 | 4.812 | 12.03 | 12.02 | 0.22 | [7 empty] | 0.36 | [15 empty] | 6.507 | 5.513 | 12.02 | 0
#N/A | 73779/003 / 72631 | 14.9.19 | TUBO PVC PONTA-BOLSA C/ VIROLA 75 MM - 3" | m | 9.762 | 6.508 | 16.27 | 16.25 | 0.3 | 0.17 | [6 empty] | 0.47 | [15 empty] | 7.7383 | 8.5117 | 16.25 | 0
#N/A | 74165/004 | 14.9.20 | TUBO RÍGIDO C/ PONTA LISA 100 MM - 4" | m | 15.648 | 10.432 | 26.08 | 26.46 | [8 empty] | 1.09 | 1.09 | [14 empty] | 5.9135 | 20.5465 | 26.46 | 0
#N/A | 74165/001 | 14.9.21 | TUBO RÍGIDO C/ PONTA LISA 40 MM | m | 7.944 | 5.296 | 13.24 | 13.4 | [8 empty] | 0.6 | 0.6 | [14 empty] | 2.09 | 11.31 | 13.4 | 0
#N/A | 74165/002 | 14.9.22 | TUBO RÍGIDO C/ PONTA LISA 50 MM - 2" | m | 10.734 | 7.156 | 17.89 | 18.15 | [8 empty] | 0.75 | 0.75 | [14 empty] | 4.0125 | 14.1375 | 18.15 | 0
#N/A | 74165/003 | 14.9.23 | TUBO RÍGIDO C/ PONTA LISA 75 MM - 3" | m | 14.67 | 9.78 | 24.45 | 24.79 | [8 empty] | 1.05 | 1.05 | [14 empty] | 4.9975 | 19.7925 | 24.79 | 0
#N/A | 72460 | 14.9.25 | TÊ SANITÁRIO 100 MM - 100 MM | pç | 11.418 | 7.612 | 19.03 | 19.15 |  | 0.48 | [6 empty] | 0.48 | [15 empty] | 10.4572 | 8.6928 | 19.15 | 0
#N/A | 72461 | 14.9.26 | TÊ SANITÁRIO 100 MM - 50 MM | pç | 10.146 | 6.764 | 16.91 | 17.01 |  | 0.45 | [6 empty] | 0.45 | [15 empty] | 8.8605 | 8.1495 | 17.01 | 0
72464 | 72464 | 14.9.27 | TÊ SANITÁRIO 50 MM - 50 MM | pç | 5.964 | 3.976 | 9.94 | 11.78 |  | 0.32 | [6 empty] | 0.32 | [15 empty] | 5.9848 | 5.7952 | 11.78 | 0
72465 | 72465 | 14.9.28 | TÊ SANITÁRIO 75 MM - 50 MM | pç | 8.13 | 5.42 | 13.55 | 16.05 |  | 0.36 | [6 empty] | 0.36 | [15 empty] | 9.5304 | 6.5196 | 16.05 | 0
72467 | 72467 | 14.9.29 | TÊ SANITÁRIO 75 MM - 75 MM | pç | 10.5 | 7 | 17.5 | 20.72 |  | 0.44 | [6 empty] | 0.44 | [15 empty] | 12.7516 | 7.9684 | 20.72 | 0
#N/A | 72544 | 14.10.1 | CURVA 90 50 MM | pç | 4.512 | 3.008 | 7.52 | 7.52 |  | 0.12 | [6 empty] | 0.12 | [15 empty] | 5.3468 | 2.1732 | 7.52 | 0
72561 | 72561 | 14.10.2 | JOELHO 45 50 MM | pç | 3.744 | 2.496 | 6.24 | 7.08 |  | 0.27 | [6 empty] | 0.27 | [15 empty] | 2.1903 | 4.8897 | 7.08 | 0
#N/A | 72560 | 14.10.3 | JOELHO 90 50 MM | pç | 3.552 | 2.368 | 5.92 | 5.92 |  | 0.27 | [6 empty] | 0.27 | [15 empty] | 1.0303 | 4.8897 | 5.92 | 0
#N/A | 74165/001 | 14.10.4 | TERMINAL DE VENTILAÇÃO 50 MM | pç | 32.202 | 21.468 | 53.67 | 13.4 | [8 empty] | 0.6 | 0.6 | [14 empty] | 2.09 | 11.31 | 13.4 | 0
#N/A | 73779/002 / 72630 | 14.10.5 | TUBO PVC PONTA-BOLSA C/ VIROLA 50 MM - 2" | m | 7.218 | 4.812 | 12.03 | 12.02 | 0.22 | 0.14 | [6 empty] | 0.36 | [15 empty] | 5.5004 | 6.5196 | 12.02 | 0
#N/A | 74165/002 | 14.10.6 | TUBO RÍGIDO C/ PONTA LISA 50 MM - 2" | m | 10.734 | 7.156 | 17.89 | 18.15 | [8 empty] | 0.75 | 0.75 | [14 empty] | 4.0125 | 14.1375 | 18.15 | 0
72464 | 72464 | 14.10.7 | TÊ SANITÁRIO 50 MM - 50 MM | pç | 5.964 | 3.976 | 9.94 | 11.78 |  | 0.32 | [6 empty] | 0.32 | [15 empty] | 5.9848 | 5.7952 | 11.78 | 0
74104/001 | 74104/001 | 14.11.2 | CAIXA DE AREIA PLUVIAL S/ GRELHA CAG - 60X60 CM | pç | 55.578 | 37.052 | 92.63 | 103.09 | 1.65 | [6 empty] | 1.9 | [16 empty] | 70.4785 | 32.6115 | 103.09 | 0
72550 | 72550 | 14.11.4 | CURVA 90 CURTA 75 MM | pç | 7.518 | 5.012 | 12.53 | 14.32 |  | 0.15 | [6 empty] | 0.15 | [15 empty] | 11.6035 | 2.7165 | 14.32 | 0
72557 | 72557 | 14.11.5 | JOELHO 45 100 MM | pç | 6.87 | 4.58 | 11.45 | 13.14 |  | 0.4 | [6 empty] | 0.4 | [15 empty] | 5.896 | 7.244 | 13.14 | 0
#N/A | 72562 | 14.11.7 | JOELHO 90 75 MM | pç | 5.478 | 3.652 | 9.13 | 9.13 |  | 0.34 | [6 empty] | 0.34 | [15 empty] | 2.9726 | 6.1574 | 9.13 | 0
72773 | 72773 | 14.11.8 | JUNÇÃO SIMPLES 75 MM - 50 MM | pç | 8.436 | 5.624 | 14.06 | 16.08 | [8 empty] | 0.4 | 0.4 | [14 empty] | 8.54 | 7.54 | 16.08 | 0
#N/A | 73779/003 / 72631 | 14.11.11 | TUBO PVC PONTA-BOLSA C/ VIROLA 75 MM - 3" | m | 9.762 | 6.508 | 16.27 | 16.25 | 0.3 | 0.17 | [6 empty] | 0.47 | [15 empty] | 7.7383 | 8.5117 | 16.25 | 0
#N/A | 74165/004 | 14.11.12 | TUBO RÍGIDO C/ PONTA LISA 100 MM - 4" | m | 15.648 | 10.432 | 26.08 | 26.46 | [8 empty] | 1.09 | 1.09 | [14 empty] | 5.9135 | 20.5465 | 26.46 | 0
#N/A | 74165/002 | 14.11.13 | TUBO RÍGIDO C/ PONTA LISA 50 MM - 2" | m | 10.734 | 7.156 | 17.89 | 18.15 | [8 empty] | 0.75 | 0.75 | [14 empty] | 4.0125 | 14.1375 | 18.15 | 0
#N/A | 74165/003 | 14.11.14 | TUBO RÍGIDO C/ PONTA LISA 75 MM - 3" | m | 14.67 | 9.78 | 24.45 | 24.79 | [8 empty] | 1.05 | 1.05 | [14 empty] | 4.9975 | 19.7925 | 24.79 | 0
72577 | 72577 | 14.14.6 | JOELHO 90° SOLDÁVEL Ø40MM | pç | 3.636 | 2.424 | 6.06 | 6.81 |  | 0.24 | [6 empty] | 0.24 | [15 empty] | 2.4636 | 4.3464 | 6.81 | 0
72579 | 72579 | 14.14.7 | JOELHO 90° SOLDÁVEL Ø50MM | pç | 3.918 | 2.612 | 6.53 | 7.33 |  | 0.25 | [6 empty] | 0.25 | [15 empty] | 2.8025 | 4.5275 | 7.33 | 0
72581 | 72581 | 14.14.8 | JOELHO 90° SOLDÁVEL Ø60MM | pç | 9.546 | 6.364 | 15.91 | 17.49 |  | 0.29 | [6 empty] | 0.29 | [15 empty] | 12.2381 | 5.2519 | 17.49 | 0
72583 | 72583 | 14.14.9 | JOELHO 90° SOLDÁVEL Ø75MM | pç | 24.372 | 16.248 | 40.62 | 44.17 |  | 0.32 | [6 empty] | 0.32 | [15 empty] | 38.3748 | 5.7952 | 44.17 | 0
72792 | 72792 | 14.14.11 | ADAPTADOR AUTO AJUSTÁVEL P/ CAIXA D'ÁGUA Ø50X1.1/2" | pç | 11.766 | 7.844 | 19.61 | 26.73 | [8 empty] | 0.112 | 0.112 | [14 empty] | 24.6188 | 2.1112 | 26.73 | 0
#N/A | 72795 | 14.14.12 | ADAPTADOR AUTO AJUSTÁVEL P/ CAIXA D'ÁGUA Ø85X3" | pç | 66.102 | 44.068 | 110.17 | 115.96 | [8 empty] | 0.2208 | 0.2208 | [14 empty] | 111.7979 | 4.1621 | 115.96 | 0
75030/003 | 75030/003 | 14.14.13 | TUBO SOLDÁVEL PVCØ40MM | m | 9.402 | 6.268 | 15.67 | 18.97 | [8 empty] | 0.5 | 0.5 | [14 empty] | 9.545 | 9.425 | 18.97 | 0
75030/004 | 75030/004 | 14.14.14 | TUBO SOLDÁVEL PVCØ50MM | m | 10.83 | 7.22 | 18.05 | 21.78 | [8 empty] | 0.6 | 0.6 | [14 empty] | 10.47 | 11.31 | 21.78 | 0
75030/005 | 75030/005 | 14.14.15 | TUBO SOLDÁVEL PVCØ60MM | m | 15.942 | 10.628 | 26.57 | 32.6 | [8 empty] | 0.7 | 0.7 | [14 empty] | 19.405 | 13.195 | 32.6 | 0
75030/006 | 75030/006 | 14.14.16 | TUBO SOLDÁVEL PVCØ75MM | m | 24 | 16 | 40 | 47.58 | [8 empty] | 0.8 | [8 empty] | 0.8 | [6 empty] | 29.708 | 17.872 | 47.58 | 0
75030/007 | 75030/007 | 14.14.17 | TUBO SOLDÁVEL PVCØ85MM | m | 27.114 | 18.076 | 45.19 | 56.02 | [8 empty] | 1 | 1 | [14 empty] | 37.17 | 18.85 | 56.02 | 0
74179/001 | 74179/001 | 14.14.18 | REGISTRO DE GAVETA Ø3" | pç | 127.368 | 84.912 | 212.28 | 303.94 | [8 empty] | 1.15 | 1.15 | [14 empty] | 282.2625 | 21.6775 | 303.94 | 0
72442 | 72442 | 14.14.20 | TÊ SOLDÁVEL 50MM | pç | 5.316 | 3.544 | 8.86 | 10.26 |  | 0.27 | [6 empty] | 0.27 | [15 empty] | 5.3703 | 4.8897 | 10.26 | 0
#N/A | 72445 | 14.14.21 | TÊ SOLDÁVEL 85MM | pç | 25.602 | 17.068 | 42.67 | 42.69 |  | 0.43 | [6 empty] | 0.43 | [15 empty] | 34.9027 | 7.7873 | 42.69 | 0
#N/A | 72562 | 14.14.22 | JOELHO 90° ESGOTO SÉRIE NORMAL Ø75MM | pç | 5.478 | 3.652 | 9.13 | 9.13 |  | 0.34 | [6 empty] | 0.34 | [15 empty] | 2.9726 | 6.1574 | 9.13 | 0
72564 | 72564 | 14.14.24 | JOELHO 45° ESGOTO SÉRIE NORMAL Ø75MM | pç | 5.73 | 3.82 | 9.55 | 10.85 |  | 0.34 | [6 empty] | 0.34 | [15 empty] | 4.6926 | 6.1574 | 10.85 | 0
#N/A | 74165/003 | 14.14.26 | TUBO ESGOTO PVCØ75MM | m | 14.67 | 9.78 | 24.45 | 24.79 | [8 empty] | 1.05 | 1.05 | [14 empty] | 4.9975 | 19.7925 | 24.79 | 0
74130/001 | 74130/001 | 15.1.1.3 | MINIISJUNTOR MODULAR DIN 1X16A, ICC MÍN=4,5KA (220V), REF: K32A MULTI 9 SCHNEIDER ELETRIC OU EQUIVALENTE TÉCNICO | pç | 4.638 | 3.092 | 7.73 | 8.37 | [6 empty] | 0.125 | [17 empty] | 6.9037 | 1.4663 | 8.37 | 0
74130/004 | 74130/004 | 15.1.2.4 | MINIISJUNTOR MODULAR DIN 3X20A, ICC MÍN=4,5KA (220V), REF: K32A MULTI 9 SCHNEIDER ELETRIC OU EQUIVALENTE TÉCNICO | pç | 29.724 | 19.816 | 49.54 | 57.51 | [6 empty] | 0.4 | [11 empty] | 0.4 | [5 empty] | 49.666 | 7.844 | 57.51 | 0
74130/002 | 74130/002 | 15.1.2.5 | MINIISJUNTOR MODULAR DIN 1X32A, ICC MÍN=4,5KA (220V), REF: K32A MULTI 9 SCHNEIDER ELETRIC OU EQUIVALENTE TÉCNICO | pç | 6.42 | 4.28 | 10.7 | 12.45 | [6 empty] | 0.125 | [17 empty] | 10.9837 | 1.4663 | 12.45 | 0
74130/005 | 74130/005 | 15.1.2.8 | MINIISJUNTOR MODULAR DIN 3X80A, ICC MÍN=4,5KA (220V), REF: C120N MULTI 9 SCHNEIDER ELETRIC OU EQUIVALENTE TÉCNICO | pç | 41.628 | 27.752 | 69.38 | 80.5 | [6 empty] | 0.4 | [11 empty] | 0.4 | [5 empty] | 72.656 | 7.844 | 80.5 | 0
#N/A | 74130/006 | 15.1.2.10 | MINIISJUNTOR MODULAR DIN 3X125A, ICC MÍN=4,5KA (220V), REF: C120N MULTI 9 SCHNEIDER ELETRIC OU EQUIVALENTE TÉCNICO | pç | 105.768 | 70.512 | 176.28 | 176.3 | [6 empty] | 0.4 | [11 empty] | 0.4 | [5 empty] | 168.456 | 7.844 | 176.3 | 0
72331 | 72331 | 15.2.5 | INTERRUPTOR 1 SEÇÃO SIMPLES 10A/250V PIAL PLUS DA PIAL OU EQUIVALENTE TÉCNICO | pç | 3.858 | 2.572 | 6.43 | 7.71 | [6 empty] | 0.25 | [11 empty] | 0.15 | [5 empty] | 3.5955 | 4.1145 | 7.71 | 0
72334 | 72334 | 15.2.6 | INTERRUPTOR 1 SEÇÃO PARALELA 10A/250V PIAL PLUS DA PIAL OU EQUIVALENTE TÉCNICO | pç | 4.686 | 3.124 | 7.81 | 9.38 | [6 empty] | 0.25 | [11 empty] | 0.15 | [5 empty] | 5.2655 | 4.1145 | 9.38 | 0
72332 | 72332 | 15.2.7 | INTERRUPTOR 2 SEÇÕES SIMPLES 10A/250V PIAL PLUS DA PIAL OU EQUIVALENTE TÉCNICO | pç | 5.184 | 3.456 | 8.64 | 10.36 | [6 empty] | 0.3 | [11 empty] | 0.2 | [5 empty] | 5.265 | 5.095 | 10.36 | 0
74043/001 | 74043/001 | 15.2.10 | CONDULETE MULTIUSO EM PVC 4X2", COR BRANCA, COM DERIVAÇÃO UNIVERSAL, COM TAMPA PARA EQUIPAMENTO OU CEGA, POLIWETZEL OU EQUIVALENTE TÉCNICO | pç | 6.108 | 4.072 | 10.18 | 11.57 | [6 empty] | 0.3 | [11 empty] | 0.3 | [5 empty] | 5.687 | 5.883 | 11.57 | 0
#N/A | 73613 | 15.2.15 | ELETRODUTO DE PVC RÍGIDO Ø3/4"X3000MM PRETO, COM CONEXÕES, FIXAÇÕES E ACESSÓRIOS. WETZEL OU EQUIVALENTE TÉCNICO | pç | 2.532 | 1.688 | 4.22 | 4.23 | [6 empty] | 0.17 | [11 empty] | 0.17 | [5 empty] | 0.8963 | 3.3337 | 4.23 | 0
73860/008 | 73860/008 | 15.2.19 | CABO DE COBRE SINGELO, SEÇÃO 2,5MM², ENCORDOAMENTO CLASSE 5, ISOLAÇÃO 750V - 70º, COM CONEXÕES, FIXAÇÕES E ACESSÓRIOS. PIRELLI OU EQUIVALENTE TÉCNICO | m | 1.122 | 0.748 | 1.87 | 2.07 | 0.05 | [5 empty] | 0.05 | [17 empty] | 1.124 | 0.946 | 2.07 | 0
73860/009 | 73860/009 | 15.2.20 | CABO DE COBRE SINGELO, SEÇÃO 4,0MM², ENCORDOAMENTO CLASSE 5, ISOLAÇÃO 750V - 70º, COM CONEXÕES, FIXAÇÕES E ACESSÓRIOS. PIRELLI OU EQUIVALENTE TÉCNICO | m | 1.674 | 1.116 | 2.79 | 3.08 | 0.061 | [5 empty] | 0.061 | [17 empty] | 1.9259 | 1.1541 | 3.08 | 0
73860/011 | 73860/011 | 15.2.21 | CABO DE COBRE SINGELO, SEÇÃO 10,0MM², ENCORDOAMENTO CLASSE 5, ISOLAÇÃO 750V - 70º, COM CONEXÕES, FIXAÇÕES E ACESSÓRIOS. PIRELLI OU EQUIVALENTE TÉCNICO | m | 4.11 | 2.74 | 6.85 | 6.63 | 0.13 | [5 empty] | 0.13 | [17 empty] | 4.1704 | 2.4596 | 6.63 | 0
73860/012 | 73860/012 | 15.2.22 | CABO DE COBRE SINGELO, SEÇÃO 16,0MM², ENCORDOAMENTO CLASSE 5, ISOLAÇÃO 750V - 70º, COM CONEXÕES, FIXAÇÕES E ACESSÓRIOS. PIRELLI OU EQUIVALENTE TÉCNICO | m | 4.17 | 2.78 | 6.95 | 7.54 | 0.09 | [5 empty] | 0.09 | [17 empty] | 5.8372 | 1.7028 | 7.54 | 0
#N/A | 73918/002 | 15.3.2 | QUADRO TELEFÔNICO 800X800X120MM | pç | 147.348 | 98.232 | 245.58 | 245.72 | [6 empty] | 2.25 | [11 empty] | 2.25 | [5 empty] | 201.5975 | 44.1225 | 245.72 | 0
74252/001 | 74252/001 | 15.3.15 | ELETRODUTO DE PVC RÍGIDO Ø1"X3000MM PRETO, COM CONEXÕES, FIXAÇÕES E ACESSÓRIOS. WETZEL OU EQUIVALENTE TÉCNICO | pç | 4.386 | 2.924 | 7.31 | 8.43 | [6 empty] | 0.3 | [11 empty] | 0.3 | [5 empty] | 2.547 | 5.883 | 8.43 | 0
74043/001 | 74043/001 | 15.3.16 | CONDULETE MULTIUSO EM PVC 4X2", COR BRANCA, COM DERIVAÇÃO UNIVERSAL, COM TAMPA PARA EQUIPAMENTO OU CEGA, POLIWETZEL OU EQUIVALENTE TÉCNICO | pç | 6.108 | 4.072 | 10.18 | 11.57 | [6 empty] | 0.3 | [11 empty] | 0.3 | [5 empty] | 5.687 | 5.883 | 11.57 | 0
#N/A | 73613 | 15.4.8 | ELETRODUTO DE PVC RÍGIDO Ø3/4"X3000MM CINZA, COM CONEXÕES, FIXAÇÕES E ACESSÓRIOS. WETZEL OU EQUIVALENTE TÉCNICO | pç | 7.596 | 5.064 | 12.66 | 4.23 | [6 empty] | 0.51 | [11 empty] | 0.51 | [5 empty] | -5.7711 | 10.0011 | 4.23 | 0
74043/001 | 74043/001 | 15.5.10 | CONDULETE MULTIUSO EM PVC 4X2" C/ DERIVAÇÃO UNIVERSAL BRANCO POLIWETZEL DA WETZEL OU EQUIVALENTE TÉCNICO | pç | 6.108 | 4.072 | 10.18 | 11.57 | [6 empty] | 0.3 | [11 empty] | 0.3 | [5 empty] | 5.687 | 5.883 | 11.57 | 0
#N/A | 72310 | 15.6.6 | ELETRODUTO DE FERRO GALVANIZADO Ø1 1/2"X3000MM, PINTADO NA COR VERMELHA, COM CONEXÕES, FIXAÇÕES E ACESSÓRIOS. TBG OU EQUIVALENTE TÉCNICO | pç | 54.324 | 36.216 | 90.54 | 93.72 | [6 empty] | 2.25 | [11 empty] | 2.25 | [5 empty] | 49.5975 | 44.1225 | 93.72 | 0
73860/008 | 73860/008 | 15.6.11 | CABO DE COBRE FLEXÍVEL, SEÇÃO 2,5MM², ENCORDOAMENTO CLASSE 5, ISOLAÇÃO 750V - 70º, COM CONEXÕES, FIXAÇÕES E ACESSÓRIOS. PRYSMIAN OU EQUIVALENTE TÉCNICO | m | 1.122 | 0.748 | 1.87 | 2.07 | 0.05 | [5 empty] | 0.05 | [17 empty] | 1.124 | 0.946 | 2.07 | 0
73860/009 | 73860/009 | 15.6.12 | CABO DE COBRE FLEXÍVEL, SEÇÃO 4,0MM², ENCORDOAMENTO CLASSE 5, ISOLAÇÃO 750V - 70º, COM CONEXÕES, FIXAÇÕES E ACESSÓRIOS. PRYSMIAN OU EQUIVALENTE TÉCNICO | m | 1.674 | 1.116 | 2.79 | 3.08 | 0.061 | [5 empty] | 0.061 | [17 empty] | 1.9259 | 1.1541 | 3.08 | 0
73860/010 | 73860/010 | 15.6.13 | CABO DE COBRE FLEXÍVEL, SEÇÃO 6,0MM², ENCORDOAMENTO CLASSE 5, ISOLAÇÃO 750V - 70º, COM CONEXÕES, FIXAÇÕES E ACESSÓRIOS. PRYSMIAN OU EQUIVALENTE TÉCNICO | m | 2.304 | 1.536 | 3.84 | 4.2 | 0.07 | [5 empty] | 0.07 | [17 empty] | 2.8756 | 1.3244 | 4.2 | 0
74130/003 | 74130/003 | 15.7.3 | DISJUNTOR GERAL BIFÁSICO, TIPO MINI DISJUNTOR DE 50A, VCC=24V, IKA=10,0KA, REF. C60H DA SCHNEIDER ELECTRIC OU EQUIVALENTE TÉCNICO | pç | 24.54 | 16.36 | 40.9 | 47.46 | [6 empty] | 0.15 | [17 empty] | 45.7005 | 1.7595 | 47.46 | 0
72251 | 72251 | 15.9.1 | CABO DE COBRE NU 16MM² | m | 3.834 | 2.556 | 6.39 | 8.12 | [6 empty] | 0.13 | [11 empty] | 0.13 | [5 empty] | 5.5707 | 2.5493 | 8.12 | 0
#N/A | 72929 | 15.9.2 | CABO DE COBRE NU 35MM² | m | 13.716 | 9.144 | 22.86 | 23.02 | [6 empty] | 0.71 | [11 empty] | 0.71 | [5 empty] | 9.0969 | 13.9231 | 23.02 | 0
72254 | 72254 | 15.9.3 | CABO DE COBRE NU 50MM² | m | 10.644 | 7.096 | 17.74 | 22.66 | [6 empty] | 0.31 | [11 empty] | 0.31 | [5 empty] | 16.5809 | 6.0791 | 22.66 | 0
72315 | 72315 | 15.9.5 | TERMINAL AÉREO EM LATÃO DE 350MM X ∅5/16" | pç | 8.64 | 5.76 | 14.4 | 15.63 | [6 empty] | 0.5 | [11 empty] | 0.5 | [5 empty] | 5.825 | 9.805 | 15.63 | 0
68070 | 68070 | 15.9.6 | CAPTOR FRANKLIN, H=3M, MASTRO EM ALUMÍNIO 2", COM CONEXÕES E ACESSÓRIOS | pç | 49.032 | 32.688 | 81.72 | 99.51 | [6 empty] | 3 | [11 empty] | 3 | [5 empty] | 40.68 | 58.83 | 99.51 | 0
74252/001 | 74252/001 | 15.9.11 | ELETRODUTO DE PVC RÍGIDO DIÂMETRO NOMINAL 1"X 3 METROS | pç | 4.386 | 2.924 | 7.31 | 8.43 | [6 empty] | 0.3 | [11 empty] | 0.3 | [5 empty] | 2.547 | 5.883 | 8.43 | 0
68069 | 68069 | 15.9.13 | CONECTOR REFORÇADO EM BRONZE PARA CONEXÃO DE DOIS CABOS 50MM2 E HASTE DE ATERRAMENTO | pç | 20.346 | 13.564 | 33.91 | 37.11 | [6 empty] | 0.4 | [11 empty] | 0.4 | [5 empty] | 29.266 | 7.844 | 37.11 | 0
#N/A | 72262 | 15.9.15 | TERMINAL DE COMPRESSÃO PARA CABO 35 MM² | pç | 4.71 | 3.14 | 7.85 | 8.32 | [6 empty] | 0.3 | [11 empty] | 0.3 | [5 empty] | 2.437 | 5.883 | 8.32 | 0
72272 | 72272 | 15.9.16 | TERMINAL PARAFUSO FENDIDO TIPO SPLIT-BOLT PARA CABO 50 MM² | pç | 3.492 | 2.328 | 5.82 | 7.18 | [6 empty] | 0.2 | [11 empty] | 0.2 | [5 empty] | 3.258 | 3.922 | 7.18 | 0
72287 | 72287 | 16.1.1 | CAIXA METÁLICA DE MANGUEIRAS APARENTE 17X45X75(PXLXH) C/ VISOR DE VIDRO E VENT. | und | 73.656 | 49.104 | 122.76 | 158.79 |  | 1 | [6 empty] | 0.5 | [15 empty] | 146.14 | 12.65 | 158.79 | 0
71516 | 71516 | 16.1.2 | MANGUEIRA INCÊNDIO 1 1/2" TIPO II (ABNT) | und | 166.68 | 111.12 | 277.8 | 304 | [24 empty] | 304 | 0 | 304 | 0
74169/001 | 74169/001 | 16.1.6 | REGISTRO ANGULAR 2 1/2" | und | 69.636 | 46.424 | 116.06 | 133.55 | [24 empty] | 133.55 | 0 | 133.55 | 0
73786/006 | 73786/006 | 16.1.10 | TUBULAÇÃO AÇO GALVANIZADO NBR 5580 CLASSE MEDIA 63MM ( 2 1/2”) | m | 33.666 | 22.444 | 56.11 | 52.27 | [8 empty] | 0.28 | 0.28 | [14 empty] | 46.992 | 5.278 | 52.27 | 0
72715 | 72715 | 16.1.11 | TÊ 63MM – AÇO GALV MALEAVEL A 25KGF/CM2 ROSCA BSP | und | 31.728 | 21.152 | 52.88 | 56.6 |  | 0.85 | [6 empty] | 0.85 | [15 empty] | 41.2065 | 15.3935 | 56.6 | 0
72303 | 72303 | 16.1.12 | COTOVELO 90º 63MM – AÇO GALV MALEAVEL A 25KGF/CM2 ROSCA BSP | und | 16.854 | 11.236 | 28.09 | 30.38 |  | 0.7 | [6 empty] | 0.7 | [15 empty] | 17.703 | 12.677 | 30.38 | 0
72303 | 72303 | 16.1.13 | COTOVELO 45º 63MM – AÇO GALV MALEAVEL A 25KGF/CM2 ROSCA BSP | und | 16.854 | 11.236 | 28.09 | 30.38 |  | 0.7 | [6 empty] | 0.7 | [15 empty] | 17.703 | 12.677 | 30.38 | 0
72615 | 72615 | 16.1.14 | LUVA 63MM – AÇO GALV MALEAVEL A 25KGF/CM2 ROSCA BSP | und | 17.088 | 11.392 | 28.48 | 30.36 |  | 0.36 | [6 empty] | 0.36 | [15 empty] | 23.8404 | 6.5196 | 30.36 | 0
72677 | 72677 | 16.1.15 | NIPEL 2 1/2” – AÇO GALV MALEAVEL A 25KGF/CM2 ROSCA BSP | und | 14.568 | 9.712 | 24.28 | 26.01 |  | 0.4 | [6 empty] | 0.4 | [15 empty] | 18.766 | 7.244 | 26.01 | 0
72478 | 72478 | 16.1.16 | UNIÃO 63MM – AÇO GALV MALEAVEL A 25KGF/CM2 ROSCA BSP | und | 39.84 | 26.56 | 66.4 | 70.52 |  | 0.6 | [6 empty] | 0.6 | [15 empty] | 59.654 | 10.866 | 70.52 | 0
#N/A | 74174/001 | 16.1.17 | REGISTRO TIPO GAVETA 63MM (1 1/2”) | und | 63.492 | 42.328 | 105.82 | 106.23 | [8 empty] | 0.95 | 0.95 | [14 empty] | 88.3225 | 17.9075 | 106.23 | 0
#N/A | 73795/013 | 16.1.18 | VALVULA DE RETENÇÃO HORIZONTAL 63MM | und | 130.926 | 87.284 | 218.21 | 218.56 | 0.8 | [7 empty] | 0.8 | [15 empty] | 204.072 | 14.488 | 218.56 | 0
73965/010 | 73965/010 | 16.1.19 | ESCAVAÇÃO DE VALA PARA TUBULAÇÃO ENTERRADAPROF=50CM | m³ | 0 | 22.26 | 22.26 | 25.18 | [24 empty] | 25.18 | 0 | 25.18 | 0
73692 | 73692 | 16.1.20 | LEITO DE AREIA 5CM | m³ | 48.084 | 32.056 | 80.14 | 97.19 | 2 | [23 empty] | 82.81 | 14.38 | 97.19 | 0
72920 | 72920 | 16.1.21 | REATERRO DE VALA | m³ | 0 | 9.71 | 9.71 | 10.5 | 0.65 | [23 empty] | 5.8265 | 4.6735 | 10.5 | 0
74145/001 | 74145/001 | 16.1.22 | PINTURA DE TUBULAÇÃO COM ESMALTE SINT. COR VERM INCÊNDIO INLC. FUNDO ANTICORR. | m² | 5.262 | 3.508 | 8.77 | 9.52 |  | 0.11 | [12 empty] | 0.21 | [9 empty] | 6.4359 | 3.0841 | 9.52 | 0
73775/001 | 73775/001 | 16.2.1 | EXTINTOR PÓ QUIMICO SECO BC 20B:C 4KG C/ SUPORTE | und | 53.184 | 35.456 | 88.64 | 93.71 | 0.5 | [6 empty] | 0.5 | [16 empty] | 84.655 | 9.055 | 93.71 | 0
#N/A | 73775/002 | 16.2.2 | EXTINTOR ÁGUA PRESSURIZADA 2A 10LITROS C/ SUPORTE | und | 60.312 | 40.208 | 100.52 | 99.63 | 0.5 | [6 empty] | 0.5 | [16 empty] | 90.575 | 9.055 | 99.63 | 0
72554 | 72554 | 16.2.3 | EXTINTOR DIÓXIDO DE CARBONO 5B:C 6KG C/ SUPORTE | und | 199.266 | 132.844 | 332.11 | 349.39 |  | 0.3 | [6 empty] | 0.3 | [15 empty] | 343.957 | 5.433 | 349.39 | 0
#N/A | 73907/010 + 73994/001 | 17.8.1.3 | CONTRAPISO E=10CM FCK 20MPA ARMADO COM TELA SOLDADA NERVURADA Q196 (Ø5,0-C10,0) | m² | 33.258 | 22.172 | 55.43 | 41.91 |  | 1.3041 | [5 empty] | 0.6 |  |  |  | 0.1041 | [12 empty] | 24.8447 | 17.0653 | 41.91 | 0
#N/A | 74129/003 | 20.6 | CUBA DE EMBUTIR EM AÇO INOX 304, COM DIMENSÕES DE 34X40X17 CM, COM ABAS ARREDONDADAS, LINHA RETANGULAR SIMPLES, COM FURO PARA VÁLVULA DE DIÂMETRO 3.1/2”, ACABAMENTO ALTO BRILHO | und | 42.306 | 28.204 | 70.51 | 70.75 | [24 empty] | 70.75 | 0 | 70.75 | 0
#N/A | 73949/007 | 20.11 |  |  |  |  | 147.48 | 161.6 | [8 empty] | 0.5 | 0.5 | [14 empty] | 152.175 | 9.425 | 161.6 | 0
74125/002 | 74125/002 | 20.17 | ESPELHO DE VIDRO CRISTAL, ESPESSURA 4MM, COM MOLDURA EM PERFIL DE ALUMÍNIO | m² | 142.068 | 94.712 | 236.78 | 216 |  |  | 1.8 | [9 empty] | 1.8 | [11 empty] | 175.788 | 40.212 | 216 | 0
#N/A | 73947/005 | 20.18 | MICTORIO DE LOUCA BRANCA C/SIFAO INTEGRADO E MED 33X28X53CM FERRAGENS EM METAL CROMADO REGISTRO DE PRESSAO 1416 DE 1/2" E TUBO DE LIGACAO DE 1/2" - FORNECIMENTO | und | 92.01 | 61.34 | 153.35 | 153.36 | [24 empty] | 153.36 | 0 | 153.36 | 0
#N/A | 73947/003 | 20.21 | TANQUE LOUCA BRANCA C/COLUNA MED 56X48CM (EM TORNO)INCL ACESSORIOS DE FIX FERRAGENS EM METAL CROMADO TORNEIRA DE PRESSAO 1158 DE 1/2" VALVULA DE ESCOAMENTO 1605 E SIFAO 1680 DE 1.1/4"X1.1/2" - FORNECIMENTO | und | 137.502 | 91.668 | 229.17 | 230.55 | [24 empty] | 230.55 | 0 | 230.55 | 0
74072/002 | 74072/002 | 21.1 |  |  |  |  | 72.8 | 75.47 | 1.6 |  | 1.7 | [21 empty] | 44.552 | 30.918 | 75.47 | 0
73631 | 73631 | 21.2 |  |  |  |  | 204.42 | 207.88 | 0.1473 | [6 empty] | 0.1778 | [11 empty] | 9.8916 |  |  |  |  | 96.8631 | 111.0169 | 207.88 | 0
9537 | 9537 | 22.1 | LIMPEZA FINAL DA OBRA | m² |  |  | 1 | 1.13 | 0.14 | [23 empty] | 0.1234 | 1.0066 | 1.13 | 0
#N/A | 73998/007 | 2.1.2 | ALVENARIA EM BLOCO DE CONCRETO DE 19X19X39CM, ASSENTADO EM ARGAMASSA TRACO 1:5 (CIMENTO E AREIA), ESPESSURA DA PAREDE DE 23CM. | m² |  |  |  | 49.51 | 0.75 | [6 empty] | 0.75 | [16 empty] | 35.9275 | 13.5825 | 49.51 | 0
#N/A | 73809/001 | 4.1 | JANELA DE ALUMINIO TIPO MAXIM-AIR, ACABAMENTO ANODIZADO NATURAL, INCLUINDO PUXADOR E FERRAGENS EM METAL CROMADO NA COR PRETA | m² |  |  |  | 340.01 | 1.1 | [6 empty] | 1 | [16 empty] | 321.181 | 18.829 | 340.01 | 0
74071/002 | 74071/002 | 4.9 | P12 - PORTA DE ABRIR VENEZIANADA EM ALUMÍNIO, ACABAMENTO ANODIZADO NATURAL. FERRAGENS E FECHADURA EM METAL CROMADO NA COR PRETA. (0,90X2,10) | und |  |  |  | 331.59 | 0.7 |  | 1.5 |  |  |  |  | 0.5 | [11 empty] | 1.3 |  |  |  |  | 289.771 | 41.819 | 331.59 | 0
72123 | 72123 | 5.3 | VIDRO ARAMADO, ESPESSURA 7 MM | m² |  |  |  | 171.39 |  | 0.45 | [10 empty] | 0.45 | [11 empty] | 163.2405 | 8.1495 | 171.39 | 0
#N/A | 72111 | 11 | ESTRUTURA METÁLICA, TIPO CAVALETE, COM PINTURA ESMALTE E APLICAÇÃO DE ANTICORROSIVO. | m² |  |  |  | 52.06 |  | 0.75 | [8 empty] | 0.75 | [13 empty] | 36.3625 | 15.6975 | 52.06 | 0
#N/A | 73882/002 + 73971/001 | 6.3 | CALHA DE CONCRETO IMPERMEABILIZADA COM MANTA ASFÁLTICA 4MM | m |  |  |  | 45.89 | 0.5 | [6 empty] | 0.75 | [16 empty] | 34.105 | 11.785 | 45.89 | 0
74106/001 | 74106/001 | 7.1 | IMPERMEABILIZAÇÃO COM TINTA BETUMINOSA EM BALDRAMES, DUAS DEMÃOS | m² |  |  |  | 5.68 |  | 0.4 | [22 empty] | 2.804 | 2.876 | 5.68 | 0
74233/001 | 74233/001 | 11.1 | FUNDO SELADOR ACRILICO AMBIENTES INTERNOS/EXTERNOS, UMA DEMAO | m² |  |  |  | 3.4 |  |  | 0.1 | [11 empty] | 0.15 | [9 empty] | 0.62 | 2.78 | 3.4 | 0
73676 | 73676 | 12.7 | PISO CIMENTADO LISO COM 1,5 CM DE ESPESSURA, EM ARGAMASSA DE CIMENTO AREIA NO TRAÇO 1:3 E JUNTAS PLÁSTICAS EM QUADROS DE 1 M. | m² |  |  |  | 29.27 | 1.15 | [6 empty] | 1 | [16 empty] | 10.0815 | 19.1885 | 29.27 | 0
#N/A | 73742 | 13.3 | RODAPÉ EM GRANITO DE 10 CM. ASSENTADO COM ARGAMASSA DE CIMENTO E AREIA FINA (1:3) | m |  |  |  | 38.2 | 0.3 | [6 empty] | 0.1 | [16 empty] | 34.951 | 3.249 | 38.2 | 0
#N/A | 72787 | 14.1.1 | ADAPT. AUTO-AJUST. SOLDÁVEL P/ CAIXA D'ÁGUA 50MM X 1½ | und |  |  |  | 15.21 | [8 empty] | 0.112 | 0.112 | [14 empty] | 13.0988 | 2.1112 | 15.21 | 0
#N/A | 72788 | 14.1.2 | ADAPT. AUTO-AJUST. SOLDÁVEL P/ CAIXA D'ÁGUA 60MM X 2 | und |  |  |  | 22.7 | [8 empty] | 0.112 | 0.112 | [14 empty] | 20.5888 | 2.1112 | 22.7 | 0
#N/A | 72588 | 14.1.10 | JOELHO 45° ROSCÁVEL 1½ | und |  |  |  | 11.33 | [8 empty] | 0.3 | 0.3 | [14 empty] | 5.675 | 5.655 | 11.33 | 0
#N/A | 72585 | 14.1.18 | JOELHO 90° SOLDÁVEL 85MM | und |  |  |  | 47.14 |  | 0.36 | [6 empty] | 0.36 | [15 empty] | 40.6204 | 6.5196 | 47.14 | 0
#N/A | 73870/002 | 14.1.19 | REGISTRO DE ESFERA METÁLICO C/ PASSAGEM TOTAL F/F - ALAVANCA ¾ | und |  |  |  | 31.58 | 0.6 | [7 empty] | 0.6 | [15 empty] | 20.714 | 10.866 | 31.58 | 0
#N/A | 74176/001 | 14.1.20 | REGISTRO DE GAVETA METÁLICO 3/4 | und |  |  |  | 51.13 | [8 empty] | 0.61 | 0.61 | [14 empty] | 39.6315 | 11.4985 | 51.13 | 0
74181/001 | 74181/001 | 14.1.22 | REGISTRO DE GAVETA METÁLICO 2 | und |  |  |  | 90.16 | [8 empty] | 0.85 | 0.85 | [14 empty] | 74.1375 | 16.0225 | 90.16 | 0
#N/A | 73735/001 | 14.1.26 | RESERVATÓRIO 1000 LITROS | und |  |  |  | 434.56 | [8 empty] | 7.7 | 7.7 | [14 empty] | 289.415 | 145.145 | 434.56 | 0
#N/A | 74058/002 | 14.1.32 | TORNEIRA BÓIA Ø3/4" | und |  |  |  | 53.07 | [8 empty] | 0.65 | 0.65 | [14 empty] | 40.8175 | 12.2525 | 53.07 | 0
74217/002 | 74217/002 | 14.1.43 | HIDRÔMETRO Ø3/4" | und |  |  |  | 94.17 | [8 empty] | 0.3 | [15 empty] | 90.894 | 3.276 | 94.17 | 0
72291 | 72291 | 14.2.7 | CAIXA SIFONADA REDONDA C/ 5 ENTRADAS N° 53 BRANCA 150 X 185 | und |  |  |  | 33.05 |  | 0.7 | [6 empty] | 0.7 | [15 empty] | 20.373 | 12.677 | 33.05 | 0
72558 | 72558 | 14.2.16 | JOELHO 90° ESG. SÉRIE NORMAL DN 40 | und |  |  |  | 5.76 |  | 0.25 | [6 empty] | 0.25 | [15 empty] | 1.2325 | 4.5275 | 5.76 | 0
#N/A | 72775 | 14.2.21 | JUNÇÃO RED. 45° ESG. SÉRIE NORMAL DN 100X75 | und |  |  |  | 21.76 | [8 empty] | 0.504 | 0.504 | [14 empty] | 12.2596 | 9.5004 | 21.76 | 0
#N/A | 72628 | 14.2.22 | LUVA SIMPLES ESG. SÉRIE NORMAL DN 100 | und |  |  |  | 7.52 |  | 0.21 | [6 empty] | 0.21 | [15 empty] | 3.7169 | 3.8031 | 7.52 | 0
#N/A | 72630 | 14.2.23 | LUVA SIMPLES ESG. SÉRIE NORMAL DN 50 | und |  |  |  | 4.05 |  | 0.14 | [6 empty] | 0.14 | [15 empty] | 1.5146 | 2.5354 | 4.05 | 0
#N/A | 72631 | 14.2.24 | LUVA SIMPLES ESG. SÉRIE NORMAL DN 75 | und |  |  |  | 5.8 |  | 0.17 | [6 empty] | 0.17 | [15 empty] | 2.7213 | 3.0787 | 5.8 | 0
#N/A | 72459 | 14.2.27 | TÊ ESGOTO SÉRIE NORMAL DN 100X100 | und |  |  |  | 16.05 |  | 0.44 | [6 empty] | 0.44 | [15 empty] | 8.0816 | 7.9684 | 16.05 | 0
#N/A | 72463 | 14.2.28 | TÊ ESGOTO SÉRIE NORMAL DN 50X50 | und |  |  |  | 8.29 |  | 0.28 | [6 empty] | 0.28 | [15 empty] | 3.2192 | 5.0708 | 8.29 | 0
#N/A | 74026/001 | 14.2.30 | TUBO ESGOTO DE PVC ESGOTO SÉRIE NORMAL DN 100 | m |  |  |  | 12.69 | 0.4 | [7 empty] | 0.4 | [15 empty] | 5.446 | 7.244 | 12.69 | 0
#N/A | 74165/001 | 14.2.32 | TUBO ESGOTO DE PVC ESGOTO SÉRIE NORMAL DN 40 | m |  |  |  | 13.4 | 0.18 | [7 empty] | 0.18 | [15 empty] | 10.1402 | 3.2598 | 13.4 | 0
#N/A | 73779/002 | 14.2.33 | TUBO ESGOTO DE PVC ESGOTO SÉRIE NORMAL DN 50 | m |  |  |  | 8.23 | 0.22 | [7 empty] | 0.22 | [15 empty] | 4.2458 | 3.9842 | 8.23 | 0
#N/A | 73779/003 | 14.2.34 | TUBO ESGOTO DE PVC ESGOTO SÉRIE NORMAL DN 75 | m |  |  |  | 10.81 | 0.3 | [7 empty] | 0.3 | [15 empty] | 5.377 | 5.433 | 10.81 | 0
72291 | 72291 | 14.3.6 | CAIXA SIFONADA REDONDA C/ 5 ENTRADAS N° 53 BRANCA 150 X 185 | und |  |  |  | 33.05 |  | 0.7 | [6 empty] | 0.7 | [15 empty] | 20.373 | 12.677 | 33.05 | 0
#N/A | 72775 | 14.3.14 | JUNÇÃO RED. 45° ESG. SÉRIE NORMAL DN 100X75 | und |  |  |  | 21.76 | [8 empty] | 0.504 | 0.504 | [14 empty] | 12.2596 | 9.5004 | 21.76 | 0
#N/A | 72628 | 14.3.15 | LUVA SIMPLES ESG. SÉRIE NORMAL DN 100 | und |  |  |  | 7.52 |  | 0.21 | [6 empty] | 0.21 | [15 empty] | 3.7169 | 3.8031 | 7.52 | 0
#N/A | 72631 | 14.3.17 | LUVA SIMPLES ESG. SÉRIE NORMAL DN 75 | und |  |  |  | 5.8 |  | 0.17 | [6 empty] | 0.17 | [15 empty] | 2.7213 | 3.0787 | 5.8 | 0
#N/A | 74026/001 | 14.3.19 | TUBO ESGOTO DE PVC ESGOTO SÉRIE NORMAL DN 100 | m |  |  |  | 12.69 | 0.4 | [7 empty] | 0.4 | [15 empty] | 5.446 | 7.244 | 12.69 | 0
#N/A | 73779/003 | 14.3.21 | TUBO ESGOTO DE PVC ESGOTO SÉRIE NORMAL DN 75 | m |  |  |  | 10.81 | 0.3 | [7 empty] | 0.3 | [15 empty] | 5.377 | 5.433 | 10.81 | 0
#N/A | 73619 | 15.01.30 | BOX RETO EM ALUMÍNIO 1" C/ BUCHA E ARRUELA PINTADO COR VERMELHA WETZEL OU EQUIVALENTE TÉCNICO | pç |  |  |  | 4.04 | [6 empty] | 0.05 | [11 empty] | 0.05 | [5 empty] | 3.0595 | 0.9805 | 4.04 | 0
#N/A | 73619 | 15.01.31 | BOX RETO EM ALUMÍNIO 1" C/ BUCHA E ARRUELA WETZEL OU EQUIVALENTE TÉCNICO | pç |  |  |  | 4.04 | [6 empty] | 0.05 | [11 empty] | 0.05 | [5 empty] | 3.0595 | 0.9805 | 4.04 | 0
#N/A | 73620 | 15.01.32 | BOX RETO EM ALUMÍNIO 3/4" C/ BUCHA E ARRUELA PINTADO COR VERMELHA WETZEL OU EQUIVALENTE TÉCNICO | pç |  |  |  | 3.24 | [6 empty] | 0.03 | [11 empty] | 0.03 | [5 empty] | 2.6517 | 0.5883 | 3.24 | 0
#N/A | 73620 | 15.01.33 | BOX RETO EM ALUMÍNIO 3/4" C/ BUCHA E ARRUELA WETZEL OU EQUIVALENTE TÉCNICO | pç |  |  |  | 3.24 | [6 empty] | 0.03 | [11 empty] | 0.03 | [5 empty] | 2.6517 | 0.5883 | 3.24 | 0
#N/A | 1014 | 15.01.59 | CABO FLEX. DE COBRE (ENCORDOAMENTO CLASSE 5) ISOLAMENTO 750V 2,5MM² COR AZUL DA INDUSCABOS OU EQUIVALENTE TÉCNICO | m |  |  |  | 0 | [24 empty] | 0 | 0 | 0 | 0
#N/A | 1014 | 15.01.60 | CABO FLEX. DE COBRE (ENCORDOAMENTO CLASSE 5) ISOLAMENTO 750V 2,5MM² COR PRETO DA INDUSCABOS OU EQUIVALENTE TÉCNICO | m |  |  |  | 0 | [24 empty] | 0 | 0 | 0 | 0
#N/A | 1014 | 15.01.61 | CABO FLEX. DE COBRE (ENCORDOAMENTO CLASSE 5) ISOLAMENTO 750V 2,5MM² COR VERDE DA INDUSCABOS OU EQUIVALENTE TÉCNICO | m |  |  |  | 0 | [24 empty] | 0 | 0 | 0 | 0
#N/A | 1014 | 15.01.62 | CABO FLEX. DE COBRE (ENCORDOAMENTO CLASSE 5) ISOLAMENTO 750V 2,5MM² COR VERMELHA DA INDUSCABOS OU EQUIVALENTE TÉCNICO | m |  |  |  | 0 | [24 empty] | 0 | 0 | 0 | 0
#N/A | 1014 | 15.01.63 | CABO FLEX. DE COBRE (ENCORDOAMENTO CLASSE 5) ISOLAMENTO 750V SECÇÃO #2,5MM² COR AZUL DA INDUSCABOS OU EQUIVALENTE TÉCNICO | m |  |  |  | 0 | [24 empty] | 0 | 0 | 0 | 0
#N/A | 1014 | 15.01.64 | CABO FLEX. DE COBRE (ENCORDOAMENTO CLASSE 5) ISOLAMENTO 750V SECÇÃO #2,5MM² COR VERDE DA INDUSCABOS OU EQUIVALENTE TÉCNICO | m |  |  |  | 0 | [24 empty] | 0 | 0 | 0 | 0
#N/A | 1014 | 15.01.65 | CABO FLEX. DE COBRE (ENCORDOAMENTO CLASSE 5) ISOLAMENTO 750V SECÇÃO #2,5MM² COR VERMELHA DA INDUSCABOS OU EQUIVALENTE TÉCNICO | m |  |  |  | 0 | [24 empty] | 0 | 0 | 0 | 0
#N/A | 2689 | 15.01.151 | ELETRODUTO CORRUGADO 3/4" CINZA DA WETZEL OU EQUIVALENTE TÉCNICO | m |  |  |  | 4.31 |  | 0.17 | [6 empty] | 0.15 | [15 empty] | 1.4497 | 2.8603 | 4.31 | 0
#N/A | 72309+F 141335 | 15.01.152 | ELETRODUTO DE FERRO GALVANIZADO 1" PINTADO COR VERMELHA TBG OU EQUIVALENTE TÉCNICO | pç |  |  |  | 17.43 | [6 empty] | 0.5 | [11 empty] | 0.5 | [5 empty] | 7.625 | 9.805 | 17.43 | 0
#N/A | 72308+F 141334 | 15.01.154 | ELETRODUTO DE FERRO GALVANIZADO 3/4" PINTADO COR VERMELHA TBG OU EQUIVALENTE TÉCNICO | pç |  |  |  | 16.06 | [6 empty] | 0.5 | [11 empty] | 0.5 | [5 empty] | 6.255 | 9.805 | 16.06 | 0
#N/A | 72308+F 141334 | 15.01.155 | ELETRODUTO DE FERRO GALVANIZADO DN 3/4" PINTADO COR VERMELHA TBG OU EQUIVALENTE TÉCNICO | pç |  |  |  | 16.06 | [6 empty] | 0.5 | [11 empty] | 0.5 | [5 empty] | 6.255 | 9.805 | 16.06 | 0
74044/001 | 74044/001 | 15.01.160 | ELETRODUTO DE PVC RÍGIDO 3/4"X3M BRANCO WETZEL OU EQUIVALENTE TÉCNICO | pç |  |  |  | 5.54 | [6 empty] | 0.15 | [11 empty] | 0.15 | [5 empty] | 2.5985 | 2.9415 | 5.54 | 0
#N/A | 73964/001 | 15.01.162 | FECHAMENTO DE VALA DE 40CM DE LARGURA E 50CM DE PROFUNDIDADE COM ENVELOPAMENTO DE TUBOLAÇÃO | m³ |  |  |  | 19.15 | 3 | [23 empty] | -2.42 | 21.57 | 19.15 | 0
#N/A | 73964/001 | 15.01.163 | FECHAMENTO DE VALA DE 80CM DE LARGURA E 80CM DE PROFUNDIDADE COM ENVELOPAMENTO DE DE ELETRODUTO TIPO PEAD | m³ |  |  |  | 19.15 | 3 | [23 empty] | -2.42 | 21.57 | 19.15 | 0
#N/A | 72612 | 15.01.199 | LUVA DE F.G 1 1/4" PINTADO COR VERMELHA TBG OU EQUIVALENTE TÉCNICO | pç |  |  |  | 10.29 |  | 0.3 | [6 empty] | 0.3 | [15 empty] | 4.857 | 5.433 | 10.29 | 0
#N/A | 72613 | 15.01.200 | LUVA DE F.G 1" PINTADO COR VERMELHA TBG OU EQUIVALENTE TÉCNICO | pç |  |  |  | 8.37 |  | 0.28 | [6 empty] | 0.28 | [15 empty] | 3.2992 | 5.0708 | 8.37 | 0
#N/A | 72618 | 15.01.201 | LUVA DE F.G 3/4" PINTADO COR VERMELHA TBG OU EQUIVALENTE TÉCNICO | pç |  |  |  | 6.81 |  | 0.26 | [6 empty] | 0.26 | [15 empty] | 2.1014 | 4.7086 | 6.81 | 0
#N/A | 72618 | 15.01.202 | LUVA DE FERRO GALVANIZADO 3/4" PINTADO COR VERMELHA TBG OU EQUIVALENTE TÉCNICO | pç |  |  |  | 6.81 |  | 0.26 | [6 empty] | 0.26 | [15 empty] | 2.1014 | 4.7086 | 6.81 | 0
#N/A | 2690 | 15.01.282 | TUBO CORRUGADO TIPO PEAD Ø1 1/2" KANAFLEX OU EQUIVALENTE TÉCNICO | m |  |  |  | 0 | [24 empty] | 0 | 0 | 0 | 0
72253 | 72253 | 15.02.01 | CABO DE COBRE NÚ SECÇÃO 35MM² INDUSCABOS OU SIMILAR | m |  |  |  | 16.85 | [6 empty] | 0.21 | [11 empty] | 0.21 | [5 empty] | 12.7319 | 4.1181 | 16.85 | 0
#N/A | 1611 | 15.02.13 | MASSA DE VEDAÇÃO ELASTÔMERA P/ TELHADO 500G DA PARAKLIN OU EQUIVALENTE | und |  |  |  | 0 | [24 empty] | 0 | 0 | 0 | 0
55866 | 55866 | 15.02.25 | ELETRODUTO DE PVC RÍGIDO PRETO DE 2"X 3 METROS DA TIGRE OU EQUIVALENTE | pç |  |  |  | 19.31 |  | 0.7 |  |  |  |  | 0.7 | [17 empty] | 6.066 | 13.244 | 19.31 | 0
#N/A | 1889 | 15.02.26 | CURVA 90º DE PVC RÍGIDO PRETO DE 2" DA TIGRE OU EQUIVALENTE | pç |  |  |  | 0 | [24 empty] | 0 | 0 | 0 | 0
#N/A | 1894 | 15.02.27 | LUVA DE PVC RÍGIDO PRETO DE 2" DA TIGRE OU EQUIVALENTE | pç |  |  |  | 0 | [24 empty] | 0 | 0 | 0 | 0
#N/A | 6021+ 74230/001 | 19.3 | BACIA SANITÁRIA CONVENCIONAL DE LOUÇA, COM TUBO DE LIGAÇÃO CROMADO, ANEL DE VEDAÇÃO, ASSENTO PLÁSTICO E ACESSÓRIOS, LINHA VOGUE PLUS REF. DECA OU EQUIVALENTE TÉCNICO | und |  |  |  | 144.08 | 0.03 | [7 empty] | 2.1 | [12 empty] | 2 |  |  | 105.0723 | 39.0077 | 144.08 | 0
#N/A | 40729 | 19.4 | VALVULA DESCARGA 1.1/2" COM REGISTRO, ACABAMENTO EM METAL CROMADO | und |  |  |  | 151.59 | [8 empty] | 0.85 | [11 empty] | 0.7 |  |  |  | 136.855 | 14.735 | 151.59 | 0
73911/001 | 73911/001 | 19.6 | CUBA DE EMBUTIR EM AÇO INOX 304, COM DIMENSÕES DE 34X40X17 CM, COM ABAS ARREDONDADAS, LINHA RETANGULAR SIMPLES, COM FURO PARA VÁLVULA DE DIÂMETRO 3.1/2”, ACABAMENTO ALTO BRILHO | und |  |  |  | 150.42 | 0.7 | [6 empty] | 0.7 | [16 empty] | 137.743 | 12.677 | 150.42 | 0
#N/A | 73998/009 | 2.1.1 | ALVENARIA EM BLOCO DE CONCRETO DE 14X19X39CM, ASSENTADO EM ARGAMASSA TRACO 1:5 (CIMENTO E AREIA), ESPESSURA DA PAREDE DE 17CM. | m² |  |  |  | 41.15 | 0.7 | [6 empty] | 0.7 | [16 empty] | 28.473 | 12.677 | 41.15 | 0
#N/A | 72256 | 1.2.1 | CABO DE COBRE NÚ #95MM² C/ FIXAÇÕES, CONEXÕES E ACESSÓRIOS (CONDUTOR DE ATERRAMENTO NEUTRO TRAFO/NEUTRO QGBT-PRINCIPAL) | m |  |  |  | 31.25 | [6 empty] | 0.36 | [11 empty] | 0.36 | [5 empty] | 24.1904 | 7.0596 | 31.25 | 0
73847/001 | 73847/001 | 1.1.6 | ALUGUEL CONTAINER/ESCRIT INCL INST ELET LARG=2,20 COMP=6,20M ALT=2,50M CHAPA ACO C/NERV TRAPEZ FORRO C/ISOL TERMO/ACUSTICO CHASSIS REFORC PISO COMPENS NAVAL EXC TRANSP/CARGA/DESCARGA | mês |  |  |  | 312.32 | [24 empty] | 312.32 | 0 | 312.32 | 0
73857/009 | 73857/009 | 15.1.1.1 | TR-01: TRANSFORMADOR DE DISTRIBUIÇÃO TRIFÁSICO A SECO, LIGAÇÃO DELTA-ESTRELA ATERRADA, POTÊNCIA NOMINAL = 750KVA - 60HZ, IMPEDÂNCIA 5,75%, PRIMÁRIO (M.T.) = 13,8/13,2/12,6/12,0/11,4KV - SECUNDÁRIO (B.T.) =220/127V, COM SENSOR DE TEMPERATURA RTD-PT 100 OHMS A 0º C/ CONEXÕES, FIXAÇÕES E ACESSÓRIOS (CONFORME PROJETO ELÉTRICO) - OBS: O SECUNDÁRIO DE B.T. DEVERÁ SER NA PARTE INFERIOR DO TRAFO, NO MESMO LADO DO PRIMÁRIO. REF: SIEMENS OU EQUIVALENTE TÉCNICO | pç |  |  |  | 44332.25 | 5 | [5 empty] | 5 | [17 empty] | 44237.65 | 94.6 | 44332.25 | 0
74130/009 | 74130/009 | 15.2.3.2 | DISJUNTOR CAIXA MOLDADA 3X500A (REGULÁVEL), ICC MÍN=20KA (380V), REF: NS630N DA SCHNEIDER ELETRIC OU EQUIVALENTE TÉCNICO | pç |  |  |  | 2476.93 | [6 empty] | 0.4 | [11 empty] | 0.4 | [5 empty] | 2469.086 | 7.844 | 2476.93 | 0
#N/A | 73860/017 | 15.3.26 | CABO DE COBRE SINGELO, SEÇÃO 120,0MM², ENCORDOAMENTO CLASSE 5, ISOLAÇÃO 750V - 70º, COM CONEXÕES, FIXAÇÕES E ACESSÓRIOS. PIRELLI OU EQUIVALENTE TÉCNICO | m |  |  |  | 41.93 | 0.35 | [5 empty] | 0.35 | [17 empty] | 35.308 | 6.622 | 41.93 | 0
73970/001 | 73970/001 | 6.2 | ESTRUTURA METÁLICA, TIPO CAVALETE. ESTRUTURA EM PERFIL DE CHAPA DOBRADA OU PERFIL METÁLICO, COM PINTURA ESMALTE E APLICAÇÃO DE ANTICORROSIVO - (8 KG/M²). | m² |  |  |  | 6.11 |  | 0.12 | [17 empty] | 0.12 |  |  |  |  | 3.9368 | 2.1732 | 6.11 | 0
#N/A | 74205/001 |  | ESCAVACAO MECANICA DE MATERIAL 1A. CATEGORIA, | m³ |  |  |  | 2.1 | 0.0069 | [23 empty] | 2.0504 | 0.049611 | 2.1 | 0
#N/A | 72921 | 1.4.8 | REATERRO DE VALA COM MATERIAL GRANULAR DE EMPRESTIMO ADENSADO E VIBRADO | m³ |  |  |  | 45.18 | 0.65 | [23 empty] | 40.5065 | 4.6735 | 45.18 | 0
#N/A | 73746/001 | 11.6 | PINTURA COM TINTA TEXTURIZADA ACRILICA PARA AMBIENTES INTERNOS/EXTERNOS | m² |  |  |  | 11.39 | 0.08 | [13 empty] | 0.5 | [9 empty] | 5.3548 | 6.0352 | 11.39 | 0
#N/A | 73946/001 | 12.2 | PISO CERÂMICO 20 X 20CM. REFERÊNCIA ELIANE: LINHA FORMA BRANCO AC OU EQUIVALENTES TÉCNICOS. | m² |  |  |  | 30.95 | 0.37 | 0.25 | [5 empty] | 0.3 | [16 empty] | 23.2162 | 7.7338 | 30.95 | 0
#N/A | 6519 |  | ALVENARIA EM TIJOLOS MACICOS, E = 20 CM, COM ARGAMASSA DE CIMENTO, CAL E AREIA MEDIA, NO TRAÇO DE 1:2:8 | m² |  |  |  | 95.87 | 2.4 | [6 empty] | 2 | [16 empty] | 56.774 | 39.096 | 95.87 | 0
#N/A | 74073/1 | 21.5 | ALCAPAO EM FERRO 0,6MX0,6M, INCLUSO FERRAGENS | und |  |  |  | 48.5 | 0.29 | [6 empty] | 0.29 | [11 empty] | 0.36 |  |  |  |  | 39.3169 | 9.1831 | 48.5 | 0
#N/A | 73949/003 |  | TORNEIRA DE PAREDE ARTICULÁVEL, COM BICA MÓVEL E AREJADOR, LINHA SPOT, REF. DECA OU EQUIVALENTE TÉCNICO | und |  |  |  | 79.82 | [8 empty] | 0.5 | 0.5 | [14 empty] | 70.395 | 9.425 | 79.82 | 0
72703 | 72703 | 14.1.5 | BUCHA REDUÇÃO SOLD. LONGA 50 X 25MM | und |  |  |  | 5.19 |  | 0.15 | [6 empty] | 0.15 | [15 empty] | 2.4735 | 2.7165 | 5.19 | 0
#N/A | 72131 | 18.2.1.2 | ALVENARIA EM TIJOLOS MACICOS, E = 10 CM, COM ARGAMASSA DE CIMENTO, CAL E AREIA MEDIA, NO TRAÇO DE 1:2:8 | m² |  |  |  | 60.98 |  | 1.7 | [5 empty] | 1.6 | [16 empty] | 31.285 | 29.695 | 60.98 | 0
#N/A | 73932/001 | 4.5 | GRADES INTERNAS NA COR PRETA | m² |  |  |  | 180.13 |  |  | 1.6 | [16 empty] | 1.5 |  |  |  |  | 145.478 | 34.652 | 180.13 | 0
#N/A | 72710 | 14.1.7 | BUCHA REDUÇÃO SOLD. LONGA 85 X 60MM | und |  |  |  | 18.19 |  | 0.3 | [6 empty] | 0.3 | [15 empty] | 12.757 | 5.433 | 18.19 | 0
#N/A | 73777/004 | 14.1.33 | TUBO ROSCÁVEL 1½ | m |  |  |  | 13.12 | 0.18 | [7 empty] | 0.18 | [15 empty] | 9.8602 | 3.2598 | 13.12 | 0
#N/A | 72785 |  | Adapt. Auto-Ajust. Soldável p/ caixa d'água 32mm x 1 | und |  |  |  | 11.04 | [8 empty] | 0.072 | 0.072 | [14 empty] | 9.6828 | 1.3572 | 11.04 | 0
#N/A | 72704 |  | Bucha Redução Sold. Longa 50 x 32mm | und |  |  |  | 4.93 |  | 0.15 | [6 empty] | 0.15 | [15 empty] | 2.2135 | 2.7165 | 4.93 | 0
72578 | 72578 |  | Joelho 45° Soldável 40mm | und |  |  |  | 7.32 |  | 0.24 | [6 empty] | 0.24 | [15 empty] | 2.9736 | 4.3464 | 7.32 | 0
72441 | 72441 |  | Tê Soldável 40mm | und |  |  |  | 9.13 |  | 0.23 | [6 empty] | 0.23 | [15 empty] | 4.9647 | 4.1653 | 9.13 | 0
72444 | 72444 |  | Tê Soldável 75mm | und |  |  |  | 37.35 |  | 0.38 | [6 empty] | 0.38 | [15 empty] | 30.4682 | 6.8818 | 37.35 | 0
#N/A | 74090/002 |  | Tubo Roscável 1 | m |  |  |  | 10.32 | 0.14 | [7 empty] | 0.14 | [15 empty] | 7.7846 | 2.5354 | 10.32 | 0
#N/A | 73777/004 + 72632 |  | Tubo Roscável 1½ | m |  |  |  | 17.84 | 0.18 | 0.15 | [6 empty] | 0.33 | [15 empty] | 11.8637 | 5.9763 | 17.84 | 0
#N/A | 732 + 73837/001 |  | Bomba submersa de recalque poço pluvial Q=3m³ P=1cv hm.: 4 m.c.a. | und |  |  |  | 623.61 |  | 5 | [6 empty] | 2.5 |  | 2.5 | [13 empty] | 526.01 | 97.6 | 623.61 | 0
#N/A | 73906/005 |  | PORTA VENEZIANADA MADEIRA COM DUAS FOLHAS - 1,4X2,1 M | und |  |  |  | 619.52 |  | 3.828 |  |  | 2.26 |  |  | 1.568 | [16 empty] | 550.1949 | 69.3251 | 619.52 | 0
#N/A | 74068/004 |  | FECHADURA EXTERNA | und |  |  |  | 109.42 |  |  | 1.8 |  | 1.8 | [19 empty] | 69.208 | 40.212 | 109.42 | 0
#N/A | 74073/001 |  | P13 - PORTA DE ABRIR EM ALUMÍNIO, ACABAMENTO ANODIZADO NATURAL FERRAGENS E FECHADURA EM METAL CROMADO NA COR PRETA (ALÇAPÃO). DIM(0,60 X 0,60M) | und |  |  |  | 48.5 | 0.29 |  | 0.36 |  |  |  |  | 0.29 | [11 empty] | 0.36 |  |  |  |  | 35.2057 | 13.2943 | 48.5 | 0
#N/A | 72215 | 1.4.1 | DEMOLICAO DE ALVENARIA DE ELEMENTOS CERAMICOS VAZADOS | m³ |  |  |  | 15.96 |  | 2.5 | [22 empty] | -2.015 | 17.975 | 15.96 | 0
#N/A | 72225 |  | DEMOLICAO DE TELHAS ONDULADAS | m² |  |  |  | 1.59 |  | 0.25 | [22 empty] | -0.2075 | 1.7975 | 1.59 | 0
#N/A | 72227 |  | RETIRADA DE ESTRUTURA DE MADEIRA PONTALETEADA PARA TELHAS ONDULADAS | m² |  |  |  | 3.22 |  | 0.2 |  |  | 0.2 | [19 empty] | -0.402 | 3.622 | 3.22 | 0
73616 | 73616 |  | DEMOLIÇÃO DE PASSEIO EM CONCRETO SIMPLES | m³ |  |  |  | 107.71 | 13 | [6 empty] | 1.3 | [16 empty] | 0.044 | 107.666 | 107.71 | 0
#N/A | 3061 + 72880 + 72888 | 2.1 | ESCAVAÇÃO MECANIZADA PROFUNDIDADE ATÉ 1,5M COM RETIRADA DE MATERIAL | m³ |  |  |  | 7.14 | 0.0554 | [23 empty] | 6.7417 | 0.39833 | 7.14 | 0
#N/A | 73817/002 | 2.2 | LANÇAMENTO E COMPACTAÇÃO RACHÃO | m³ |  |  |  | 79.16 | 2.5 | [23 empty] | 61.185 | 17.975 | 79.16 | 0
#N/A | 73710 | 2.3 | LANÇAMENTO E COMPACTAÇÃO BRITA GRADUADA | m³ |  |  |  | 110.07 | 0.77 | [23 empty] | 104.5337 | 5.5363 | 110.07 | 0
74254/002 | 74254/002 | 2.5 | ARMACAO (FORNECIMENTO, CORTE, DOBRA E COLOCAÇÃO) ACO CA-50, DIAM. 6,3 A 12,50 MM | Kg |  |  |  | 5.76 | [11 empty] | 0.1 | [10 empty] | 0.1 |  | 3.889 | 1.871 | 5.76 | 0
74254/001 | 74254/001 | 2.6 | ARMACAO (FORNECIMENTO, CORTE, DOBRA E COLOCAÇÃO) ACO CA-50 DIAM. 16,0 À 25,0MM | Kg |  |  |  | 5.04 | [11 empty] | 0.07 | [10 empty] | 0.07 |  | 3.7303 | 1.3097 | 5.04 | 0
73942/002 | 73942/002 | 2.7 | ARMACAO (FORN., CORTE, DOBRA E COLOC.) ACO CA-60 DIAM. 3,4 A 6,0MM. | Kg |  |  |  | 6.15 | 0.1 | [10 empty] | 0.1 | [12 empty] | 4.339 | 1.811 | 6.15 | 0
74074/001 | 74074/001 | 2.8 | FORMA PINHO 3A P/CONCRETO EM FUNDAÇÃO REAPROV 2 VEZES - CORTE/MONTAGEM/ESCORAMENTO/DESFORMA, NÃO INCLUÍDO DESMOLDANTE | m² |  |  |  | 42.36 |  |  | 1.3 | 1.3 | [20 empty] | 13.318 | 29.042 | 42.36 | 0
74075/001 | 74075/001 | 3.4 | FORMA MADEIRA COMP RESINADA 12MM P/ESTRUTURA REAPROV 2 VEZES - CORTE/MONTAGEM/ESCORAMENTO/DESFORMA | m² |  |  |  | 66.75 |  |  | 1.35 | 1.35 | [20 empty] | 36.591 | 30.159 | 66.75 | 0
74121/001 | 74121/001 |  | JUNTA DE DILATAÇÃO PREENCHIDA COM MASTIQUE (referência comercial: “Denverjunta TXA ou equivalentes técnicos) | m |  |  |  | 19.08 | 0.1 | [6 empty] | 0.4 | [16 empty] | 13.993 | 5.087 | 19.08 | 0
#N/A | 73949/001 |  | Torneiras para uso geral cromadas. Referência Comercial: Docol, Linha Perutti ou equivalentes técnicos. | und |  |  |  | 55.56 | [8 empty] | 0.5 | 0.5 | [14 empty] | 46.135 | 9.425 | 55.56 | 0
73786/007 | 73786/007 | 18.1.2.1 | TUBULAÇÃO AÇO GALVANIZADO NBR 5580 CLASSE MEDIA 75MM ( 3”) | m |  |  |  | 58.93 | 0.3 | [7 empty] | 0.3 | [15 empty] | 53.497 | 5.433 | 58.93 | 0
72717 | 72717 | 18.1.2.3 | TÊ 75MM – AÇO GALV MALEAVEL A 25KGF/CM2 ROSCA BSP | und |  |  |  | 69.77 |  | 0.9 | [6 empty] | 0.9 | [15 empty] | 53.471 | 16.299 | 69.77 | 0
72304 | 72304 | 18.1.2.5 | COTOVELO 90º 75MM – AÇO GALV MALEAVEL A 25KGF/CM2 ROSCA BSP | und |  |  |  | 60.72 |  | 0.8 | [6 empty] | 0.8 | [15 empty] | 46.232 | 14.488 | 60.72 | 0
#N/A | 72617 | 18.1.2.8 | LUVA 75MM – AÇO GALV MALEAVEL A 25KGF/CM2 ROSCA BSP | und |  |  |  | 37.37 |  | 0.38 | [6 empty] | 0.38 | [15 empty] | 30.4882 | 6.8818 | 37.37 | 0
#N/A | 72480 | 18.1.2.11 | UNIÃO 75MM – AÇO GALV MALEAVEL A 25KGF/CM2 ROSCA BSP | und |  |  |  | 90.07 |  | 0.75 | [6 empty] | 0.75 | [15 empty] | 76.4875 | 13.5825 | 90.07 | 0
73795/014 | 73795/014 | 18.1.3.2 | VALVULA DE RETENÇÃO HORIZONTAL Ø75MM (3”) | und |  |  |  | 298.03 | 0.8 | [7 empty] | 0.8 | [15 empty] | 283.542 | 14.488 | 298.03 | 0
74052/002 | 74052/002 | 3.2 | Quadro telefônico em chapa metálica, cor RAL-7032 (DG), com dimensões de 400x400x120mm Ref: CEMAR ou equivalente técnico | pç |  |  |  | 116.22 | 0.4 | [5 empty] | 1.75 | 0.4 | [10 empty] | 1.75 | [5 empty] | 74.6585 | 41.5615 | 116.22 | 0
73822/002 | 73822/002 | 1.4.2 | RASPAGEM E LIMPEZA DO TERRENO | m² |  |  |  | 0.48 | 0.003 | [23 empty] | 0.45843 | 0.02157 | 0.48 | 0
72915 | 72915 |  | ESCAVACAO MECANICA EM MATERIAL ATE 2 M DE PROFUNDIDADE COM UTILIZACAO DE ESCAVADEIRA HIDRAULICA (BLOCOS) | m³ |  |  |  | 10.1 | 0.125 | [23 empty] | 9.2012 | 0.89875 | 10.1 | 0
72917 | 72917 |  | ESCAVACAO MECANICA EM MATERIAL 2,01 ATE 4,00 M DE PROFUNDIDADE COM UTILIZACAO DE ESCAVADEIRA HIDRAULICA (CISTERNA E SUBSOLO) | m³ |  |  |  | 11.54 | 0.1428 | [23 empty] | 10.5133 | 1.0267 | 11.54 | 0
9875 | 9875 |  | ALVENARIA COM ELEMENTOS VAZADOS EM CONCRETO DE DIMENSÕES 10X10X10CM. REFERÊNCIA COMERCIAL: NEO-REX – ELEMENTO VAZADO QUADRICULADO CÓD. 97 OU EQUIVALENTES TÉCNICOS | m² |  |  |  | 63.62 | 1.12 | [6 empty] | 1 | [16 empty] | 44.6472 | 18.9728 | 63.62 | 0
72109 | 72109 |  | RUFO EM CHAPA GALVANIZADA 22 CORTE 50, CHUMBADO NA ALVENARIA COM ARGAMASSA DE CIMENTO E AREIA, TRAÇO 1:3. DESENVOLVIMENTO DE 50CM. | m |  |  |  | 28.95 |  | 0.55 | [5 empty] | 0.55 | [16 empty] | 18.9895 | 9.9605 | 28.95 | 0
72105 | 72105 |  | CALHA EM CHAPA GALVANIZADA 22 CORTE 50, CHUMBADO NA ALVENARIA COM ARGAMASSA DE CIMENTO E AREIA, TRAÇO 1:3. DESENVOLVIMENTO DE 50CM. | m |  |  |  | 33.21 |  | 0.55 | [5 empty] | 0.55 | [16 empty] | 23.2495 | 9.9605 | 33.21 | 0
73882/004 + 73971/001 + 73635 | 73882/004 + 73971/001 + 73635 |  | CALHA DE CONCRETO IMPERMEABILIZADA COM MANTA ASFÁLTICA 4MM | m |  |  |  | 80.76 | 1.6762 | [6 empty] | 0.6262 | [16 empty] | 61.87 | 18.89 | 80.76 | 0
71623 | 71623 |  | CAPEAMENTO DA PLATIBANDA EM CONCRETO PRÉ-MOLDADO | m |  |  |  | 18.04 | 0.45 |  |  | 0.13 |  |  |  | 0.3 | [16 empty] | 10.1089 | 7.9311 | 18.04 | 0
68053 | 68053 |  | IMPERMEABILIZAÇÃO COM LONA PLASTICA PRETA, ESPESSURA 150 MICRAS - FORNECIMENTO E COLOCAÇÃO | m² |  |  |  | 2.83 | 0.2 | [23 empty] | 1.392 | 1.438 | 2.83 | 0
73986/001 | 73986/001 |  | FORNECIMENTO E INSTALÇÃO DE FORRO DE GESSO LISO, FIXADAS EM ESTRUTURA DE AÇO GALVANIZADO, SUSPENSAS NA LAJE POR TIRANTES RÍGIDOS REGULÁVEIS | m² |  |  |  | 17.17 |  | 0.5 | [5 empty] | 0.5 | [16 empty] | 8.115 | 9.055 | 17.17 | 0
73792/001 | 73792/001 |  | FORNECIMENTO E INSTALAÇÃO DE FORRO DE GESSO ACARTONADO EM PLACAS PRÉ-FABRICADAS NAS DIMENSÕES DE 125X65CM, RESISTENTES AO FOGO FIXADAS EM ESTRUTURA DE AÇO GALVANIZADO, ESPAÇADAS A CADA 0,60M, SUSPENSAS NA LAJE POR TIRANTES RÍGIDOS REGULÁVEIS | m² |  |  |  | 42.75 |  |  |  | 0.5 |  | 1.2 |  |  |  |  | 0.7 | [13 empty] | 18.324 | 24.426 | 42.75 | 0
73655 | 73655 |  | FORNECIMENTO E INSTALAÇÃO DE ASSOALHO EM LOURO-FREIJÓ DE ESPESSURA 200 MM. | m² |  |  |  | 94.33 | 1 |  |  | 1 |  | 1 |  | 0.75 | [16 empty] | 60.24 | 34.09 | 94.33 | 0
74050/002 | 74050/002 |  | TAMPO EM AÇO INOX (2,75X0,50M) | und |  |  |  | 308.25 | [24 empty] | 308.25 | 0 | 308.25 | 0
74073/002 | 74073/002 |  | ALCAPAO EM FERRO 0,7MX0,7M, INCLUSO FERRAGENS | und |  |  |  | 64.63 | 0.4 | 0.49 | [5 empty] | 0.4 | [11 empty] | 0.49 |  |  |  |  | 48.5121 | 16.1179 | 64.63 | 0
74194/001 | 74194/001 |  | ESCADA TIPO MARINHEIRO EM TUBO ACO GALVANIZADO 1 1/2" 5 DEGRAUS PORTA E/OU TAMPA DE ALUMINIO, INCL FORNECIMENTO/INSTALAÇÃO | m |  |  |  | 156.51 | 3.1 | [18 empty] | 3.4 |  |  |  |  | 97.093 | 59.417 | 156.51 | 0
74138/004 | 74138/004 |  | CONCRETO USINADO BOMBEADO FCK=30MPA, INCLUSIVE COLOCAÇÃO, ESPALHAMENTO E ACABAMENTO | m³ |  |  |  | 366.51 | 1.6 | [6 empty] | 0.6 | [16 empty] | 348.454 | 18.056 | 366.51 | 0
73907/010 + 73994/001 + 68053 | 73907/010 + 73994/001 + 68053 |  | CONTRAPISO E=10CM FCK 20MPA ARMADO COM TELA SOLDADA NERVURADA Q196 (Ø5,0-C10,0), INCLUINDO IMPERMEABILIZAÇÃO COM LONA PLÁSTICA | m² |  |  |  | 64.3558 | 0.2 | 1.2993 | [5 empty] | 0.6 |  |  |  | 0.0993 | [12 empty] | 45.9395 | 18.4163 | 64.3558 | 0
74202/002 | 74202/002 |  | LAJE PRE-MOLDADA PARA PISO, INCLUINDO LAJOTAS E CAPEAMENTO COM CONCRETO FCK=20MPA, 4CM, INTER-EIXO 38CM, COM ESCORAMENTO (REAPR.3X) E FERRAGEM NEGATIVA, ALTURA FINAL DE 12CM | m² |  |  |  | 56.01 | 0.44 |  |  | 0.16 |  | 0.16 |  | 0.4 | [16 empty] | 45.4848 | 10.5252 | 56.01 | 0
72244 | 72244 |  | DIVISÓRIA DE GRANITO CINZA CORUMBÁ COM 2 CM DE ESPESSURA, ASSENTADA COM ARGAMASSA DE CIMENTO BRANCO E CANTONEIRAS E PARAFUSOS CROMADOS | m² |  |  |  | 251.95 | 4.8 | [6 empty] | 2.4 | [16 empty] | 191.23 | 60.72 | 251.95 | 0
74248/001 | 74248/001 |  | CAIXA DE ALVENARIA REBOCADA 50X40X40CM C/ DRENO DE BRITA 5CM | und |  |  |  | 58.54 | 1.8 | 0.4928 |  | 0.32 |  |  |  | 1.168 | [16 empty] | 25.8058 | 32.7342 | 58.54 | 0
73861/002 | 73861/002 |  | CONDULETE MULTIUSO EM ALUMÍNIO Ø3/4", PINTADO NA COR VERMELHA, COM DERIVAÇÃO UNIVERSAL, COM TAMPA PARA EQUIPAMENTO OU CEGA, POLIWETZEL OU EQUIVALENTE TÉCNICO | pç |  |  |  | 12.34 | [6 empty] | 0.25 | [17 empty] | 9.4075 | 2.9325 | 12.34 | 0
73767/006 | 73767/006 |  | CONECTOR DO TIPO UNIVERSAL | pç |  |  |  | 8.67 | [6 empty] | 0.07 | [17 empty] | 7.8489 | 0.8211 | 8.67 | 0
55858 | 55858 |  | ELETRODUTO DE FERRO GALVANIZADO Ø3/4"X3000MM, PINTADO NA COR VERMELHA, COM CONEXÕES, FIXAÇÕES E ACESSÓRIOS. TBG OU EQUIVALENTE TÉCNICO | pç |  |  |  | 44.94 | [6 empty] | 1.5 | [11 empty] | 1.5 | [5 empty] | 15.525 | 29.415 | 44.94 | 0
74070/004 | 74070/004 |  | FECHADURA DE EMBUTIR COMPLETA, COM ESPELHO INOX E MAÇANETA ALAVANCA, CILINDRO DE LATÃO, ACABAMENTO CROMADO | und |  |  |  | 75.93 |  |  |  |  | 1.3 | 1.3 | [18 empty] | 51.607 | 24.323 | 75.93 | 0
74046/002 | 74046/002 |  | TARJETA TIPO LIVRE/OCUPADO PARA PORTA DE BANHEIRO | und |  |  |  | 24.53 |  |  |  |  | 0.25 | 0.25 | [18 empty] | 19.8525 | 4.6775 | 24.53 | 0
#N/A | 74136/002 |  | J09 - JANELA DE ENROLAR MANUAL EM ALUMÍNIO, ACABAMENTO ANODIZADO NATURAL. PERFIL TIPO ARTICULADA RAIA LARGA. FERRAGENS EM METAL CROMADO | M2 |  |  |  | 397.94 | 1 | 2 | [5 empty] | 0.8 | [11 empty] | 1.8 |  |  |  |  | 347.978 | 49.962 | 397.94 | 0
72796 | 72796 | 15.1.1 | ADAPTADOR C/ FLANGE 110MMX 4” CL 15 SOLDÁVEL | pç |  |  |  | 212.14 | [8 empty] | 0.184 | 0.184 | [14 empty] | 208.6716 | 3.4684 | 212.14 | 0
72791 | 72791 | 15.1.3 | ADAPTADOR C/ FLANGE 40MMX 1 1/4” CL 15 SOLDÁVEL | pç |  |  |  | 15.27 | [8 empty] | 0.112 | 0.112 | [14 empty] | 13.1588 | 2.1112 | 15.27 | 0
72793 | 72793 | 15.1.5 | ADAPTADOR C/ FLANGE 60MMX 2'' CL 15 SOLDÁVEL | pç |  |  |  | 37.34 | [8 empty] | 0.112 | 0.112 | [14 empty] | 35.2288 | 2.1112 | 37.34 | 0
72698 | 72698 | 15.1.16 | BUCHA RED. PVC 110X75MM CURTA CL 15 SOLDÁVEL | pç |  |  |  | 28.52 |  | 0.4 | [6 empty] | 0.4 | [15 empty] | 21.276 | 7.244 | 28.52 | 0
72699 | 72699 | 15.1.18 | BUCHA RED. PVC 32X25MM CURTA CL 15 SOLDÁVEL | pç |  |  |  | 3.15 |  | 0.1 | [6 empty] | 0.1 | [15 empty] | 1.339 | 1.811 | 3.15 | 0
72700 | 72700 | 15.1.19 | BUCHA RED. PVC 40X20MM CURTA CL 15 SOLDÁVEL | pç |  |  |  | 3.92 |  | 0.1 | [6 empty] | 0.1 | [15 empty] | 2.109 | 1.811 | 3.92 | 0
72701 | 72701 | 15.1.20 | BUCHA RED. PVC 40X32MM CURTA CL 15 SOLDÁVEL | pç |  |  |  | 4.41 |  | 0.12 | [6 empty] | 0.12 | [15 empty] | 2.2368 | 2.1732 | 4.41 | 0
72708 | 72708 | 15.1.22 | BUCHA RED. PVC 60X50MM CURTA CL 15 SOLDÁVEL | pç |  |  |  | 14.56 |  | 0.24 | [6 empty] | 0.24 | [15 empty] | 10.2136 | 4.3464 | 14.56 | 0
73642 | 73642 | 15.1.33 | JOELHO AZUL 90º SOLDÁVEL C/BUCHA DE LATÃO PVC 25MMX1/2'' | pç |  |  |  | 6.36 | [8 empty] | 0.18 | 0.18 | [14 empty] | 2.967 | 3.393 | 6.36 | 0
73639 | 73639 | 15.1.34 | JOELHO AZUL 90º SOLDÁVEL C/BUCHA DE LATÃO PVC 25MMX3/4'' | pç |  |  |  | 6.91 | [8 empty] | 0.18 | 0.18 | [14 empty] | 3.517 | 3.393 | 6.91 | 0
72563 | 72563 | 15.1.35 | JOELHO PVC 110MMX90º CL 15 SOLDÁVEL | pç |  |  |  | 106.9 |  | 0.4 | [6 empty] | 0.4 | [15 empty] | 99.656 | 7.244 | 106.9 | 0
73975/001 | 73975/001 | 15.1.45 | REGISTRO DE PRESSÃO Ø 3/4” | und |  |  |  | 59.4 | [8 empty] | 0.7 | 0.6 | [14 empty] | 46.998 | 12.402 | 59.4 | 0
73870/004 | 73870/004 | 15.1.47 | REGISTRO ESFERA Ø 32MM | und |  |  |  | 71.27 | 0.6 | [7 empty] | 0.6 | [15 empty] | 60.404 | 10.866 | 71.27 | 0
73870/005 | 73870/005 | 15.1.48 | REGISTRO ESFERA Ø 40MM | und |  |  |  | 85.39 | 0.7 | [7 empty] | 0.7 | [15 empty] | 72.713 | 12.677 | 85.39 | 0
73870/006 | 73870/006 | 15.1.49 | REGISTRO ESFERA Ø 50MM | und |  |  |  | 125.9 | 0.7 | [7 empty] | 0.7 | [15 empty] | 113.223 | 12.677 | 125.9 | 0
72437 | 72437 | 15.1.56 | TEE PVC 90º 110MM CL 15 SOLDÁVEL | pç |  |  |  | 94.33 |  | 0.5 | [6 empty] | 0.5 | [15 empty] | 85.275 | 9.055 | 94.33 | 0
72456 | 72456 | 15.1.67 | TEE PVC 90º RD 75X40MM CL 15 SOLDÁVEL | pç |  |  |  | 15.68 |  | 0.3 | [6 empty] | 0.3 | [15 empty] | 10.247 | 5.433 | 15.68 | 0
72458 | 72458 | 15.1.69 | TEE PVC 90º RD 85X60MM CL 15 SOLDÁVEL | pç |  |  |  | 52.36 |  | 0.4 | [6 empty] | 0.4 | [15 empty] | 45.116 | 7.244 | 52.36 | 0
74058/003 | 74058/003 | 15.1.73 | TORNEIRA BÓIA BSA 1” | und |  |  |  | 45.22 |  | 0.34 | [6 empty] | 0.34 | [15 empty] | 39.0626 | 6.1574 | 45.22 | 0
73795/004 | 73795/004 | 15.1.85 | VÁLVULA DE RETENÇÃO VERTICAL 40MM | und |  |  |  | 85.51 | 0.7 | [7 empty] | 0.7 | [15 empty] | 72.833 | 12.677 | 85.51 | 0
73795/006 | 73795/006 | 15.1.86 | VÁLVULA DE RETENÇÃO VERTICAL 75MM | und |  |  |  | 226.57 | 0.8 | [7 empty] | 0.8 | [15 empty] | 212.082 | 14.488 | 226.57 | 0
72290 | 72290 | 15.2.2 | CAIXAS DE INSPEÇÃO DE ALVENARIA EM MÉDIA 600 X 1000 COM ALTURA DE 1 METRO COM TAMPA A VISTA, DUAS TELAS COM MALHA 0,26MM E MONTANTE DE ALUMÍNIO. VER PLANTA DE DETALHES HS14 | und |  |  |  | 256.29 | 12 | [6 empty] | 4.1 | [16 empty] | 125.238 | 131.052 | 256.29 | 0
72289 | 72289 | 15.2.6 | CAIXAS DE INSPEÇÃO DE ALVENARIA EM MÉDIA 700 X 700 COM ALTURA VARIÁVEL NO MAX 1 METRO COM TAMPA COBERTA | und |  |  |  | 225.21 | 11 | [6 empty] | 3.63 | [16 empty] | 106.4804 | 118.7296 | 225.21 | 0
72295 | 72295 | 15.2.7 | CAP 100MM | und |  |  |  | 9.26 |  | 0.11 | [6 empty] | 0.11 | [15 empty] | 7.2679 | 1.9921 | 9.26 | 0
74225/001 | 74225/001 | 15.2.11 | CORPO DE CAIXA SIFONADA 250X230X75MM | und |  |  |  | 56.3 | [8 empty] | 1.5 | 1.5 | [14 empty] | 28.025 | 28.275 | 56.3 | 0
72541 | 72541 | 15.2.12 | CURVA CURTA 45º 100MM | und |  |  |  | 16.46 |  | 0.2 | [6 empty] | 0.2 | [15 empty] | 12.838 | 3.622 | 16.46 | 0
74124/006 | 74124/006 | 15.2.41 | POÇO DE COLETA DE ÁGUAS PLUVIAIS DE 1,50M X 1,50M COM ALTURA 1,00M DE ALVENARIA COM TAMPA COBERTA | und |  |  |  | 2404.26 | 10.5 | [6 empty] | 6.9 | [16 empty] | 2253.417 | 150.843 | 2404.26 | 0
72462 | 72462 | 15.2.50 | TÊ SÉRIE N 100X75MM | und |  |  |  | 20.44 |  | 0.46 | [6 empty] | 0.46 | [15 empty] | 12.1094 | 8.3306 | 20.44 | 0
74168/001 | 74168/001 | 15.2.54 | TUBO DE PVC REFORÇADO 150MM | m |  |  |  | 45.47 | [8 empty] | 0.2 | 0.6 | [14 empty] | 38.528 | 6.942 | 45.47 | 0
74089/001 | 74089/001 | 15.2.56 | TUBO DE PVC SÉRIE R 100MM | m |  |  |  | 20.53 | [8 empty] | 0.15 | 0.5 | [14 empty] | 14.927 | 5.603 | 20.53 | 0
74067/004 | 74067/004 | 16.1.1 | ABERTURA P/ VENTILAÇÃO (125X70)CM, EM ALUMÍNIO, PROTEGIDA POR TELA | m² |  |  |  | 400.15 | 0.8 | 1.1 | [5 empty] | 0.5 | [11 empty] | 1.1 |  |  |  |  | 369.017 | 31.133 | 400.15 | 0
72330 | 72330 | 16.1.21 | BASE COM FUSÍVEL NH DE 125A - 500VCA, DA SIEMENS OU EQUIVALENTE TÉCNICO | pç |  |  |  | 17.95 | [6 empty] | 0.2 | [17 empty] | 15.604 | 2.346 | 17.95 | 0
6427 | 6427 | 16.1.22 | BASE DE CONCRETO PARA INSTALAÇÃO DO TRANSFORMADOR | un |  |  |  | 1209.85 | 10.92 | 7 |  | 17.55 |  | 17.55 |  | 4.64 |  |  |  | 7 | [12 empty] | 625.5359 | 584.3141 | 1209.85 | 0
73860/007 | 73860/007 | 16.1.24 | CABO # 1,5 MM² / 750V - ANTI FUMAÇA TÓXICA - NÃO HALOGENADO - ATOX REF: PRYSMIAN, CONFORME NBR 13570/1996 COR AMARELO (RETORNO) | m |  |  |  | 1.56 | 0.04 | [5 empty] | 0.04 | [17 empty] | 0.8032 | 0.7568 | 1.56 | 0
73860/018 | 73860/018 | 16.1.38 | CABO # 150,0 MM² / 750V - ANTI FUMAÇA TÓXICA - NÃO HALOGENADO - ATOX REF: PRYSMIAN, CONFORME NBR 13570/1996 COR AZUL (NEUTRO) | m |  |  |  | 56.26 | 0.4 | [5 empty] | 0.4 | [17 empty] | 48.692 | 7.568 | 56.26 | 0
72252 | 72252 | 16.1.65 | CABO DE COBRE NU SEÇÃO #25,0MM2, P/ ATERRAMENTO DAS PARTES NÃO CONDUTORAS, CARCAÇAS METÁLICAS DA SUBESTAÇÃO | m |  |  |  | 13.25 | [6 empty] | 0.17 | [11 empty] | 0.17 | [5 empty] | 9.9163 | 3.3337 | 13.25 | 0
72322 | 72322 | 16.1.88 | CHAVE TRIPOLAR COM BASE FUSÍVEL NH, IN = 60A | un |  |  |  | 176.5 | [6 empty] | 2 | [11 empty] | 2 | [5 empty] | 137.28 | 39.22 | 176.5 | 0
73861/015 | 73861/015 | 16.1.91 | CONDULETE MULTIPLAS FUNÇÕES, Ø1", SEM ROSCA, FABRICADO EM ALUMÍNIO | un |  |  |  | 18.59 | [6 empty] | 0.3 | [17 empty] | 15.071 | 3.519 | 18.59 | 0
74130/007 | 74130/007 | 16.1.109 | DISJUNTOR TERMOMAGNÉTICO TRIPOLAR TIPO DIN 3X225A - 15,0KA | un |  |  |  | 859.15 | [6 empty] | 0.4 | [11 empty] | 0.4 | [5 empty] | 851.306 | 7.844 | 859.15 | 0
74130/008 | 74130/008 | 16.1.112 | DISJUNTOR TERMOMAGNÉTICO TRIPOLAR TIPO DIN 3X400A - 35,0KA | un |  |  |  | 1100.39 | [6 empty] | 0.4 | [11 empty] | 0.4 | [5 empty] | 1092.546 | 7.844 | 1100.39 | 0
72935 | 72935 | 16.1.135 | ELETRODUTO FLEXÍVEL CORRUGADO, Ø1" | m |  |  |  | 4.17 | [6 empty] | 0.15 | [11 empty] | 0.15 | [5 empty] | 1.2285 | 2.9415 | 4.17 | 0
72936 | 72936 | 16.1.136 | ELETRODUTO FLEXÍVEL CORRUGADO, Ø1.1/4" | m |  |  |  | 5.74 | [6 empty] | 0.2 | [11 empty] | 0.2 | [5 empty] | 1.818 | 3.922 | 5.74 | 0
72934 | 72934 | 16.1.137 | ELETRODUTO FLEXÍVEL CORRUGADO, Ø3/4" | m |  |  |  | 3.29 | [6 empty] | 0.12 | [11 empty] | 0.12 | [5 empty] | 0.9368 | 2.3532 | 3.29 | 0
55865 | 55865 | 16.1.138 | ELETRODUTO PVC RÍGIDO Ø1.1/2" | m |  |  |  | 16.07 |  | 0.6 |  |  |  |  | 0.6 | [17 empty] | 4.718 | 11.352 | 16.07 | 0
55868 | 55868 | 16.1.139 | ELETRODUTO PVC RÍGIDO Ø4" | m |  |  |  | 46.07 |  | 1.2 |  |  |  |  | 1.2 | [17 empty] | 23.366 | 22.704 | 46.07 | 0
55867 | 55867 | 16.1.141 | ELETRODUTO PVC RÍGIDO Ø3" | m |  |  |  | 34.26 |  | 1 |  |  |  |  | 1 | [17 empty] | 15.34 | 18.92 | 34.26 | 0
73798/001 | 73798/001 | 16.1.143 | ELETROUTO FLEXÍVEL CORRUGADO TIPO KANAFLEX (PEAD) Ø2" | m |  |  |  | 10.39 | 0.45 | [23 empty] | 7.1545 | 3.2355 | 10.39 | 0
72309 | 72309 | 16.1.145 | ELETRODUTO DE AÇO CARBONO Ø25MM (1"), C/ CONEXÕES, FIXAÇÕES E ACESSÓRIOS, C/ CONEXÕES, FIXAÇÕES E ACESSÓRIOS, DA WETZEL OU EQUIVALENTE TÉCNICO | m |  |  |  | 17.93 | [6 empty] | 0.5 | [11 empty] | 0.5 | [5 empty] | 8.125 | 9.805 | 17.93 | 0
72330 | 72330 | 16.1.153 | FUSÍVEL NH, IN=35A | un |  |  |  | 17.95 | [6 empty] | 0.2 | [17 empty] | 15.604 | 2.346 | 17.95 | 0
73781/003 | 73781/003 | 16.1.165 | ISOLADOR EM PORCELANA 1KV, FIXAÇÃO EM PAREDE C/ PARAFUSOS E BUCHAS | un |  |  |  | 64.39 | 0.5 | [5 empty] | 0.5 | [17 empty] | 54.93 | 9.46 | 64.39 | 0
73781/002 | 73781/002 | 16.1.166 | ISOLADOR TIPO PINO CLASSE 15KV C/ PINOS P/ FIXAÇÃO | un |  |  |  | 17.48 | 0.2 | [5 empty] | 0.2 | [17 empty] | 13.696 | 3.784 | 17.48 | 0
72620 | 72620 | 16.1.180 | LUVA METÁLICA Ø5" | un |  |  |  | 111.26 |  | 0.5 | [6 empty] | 0.5 | [15 empty] | 102.205 | 9.055 | 111.26 | 0
40678 | 40678 | 16.1.200 | PORTA METÁLICA EM ARAME GALVANIZADO, (60X200)CM, 12BWG, MALHA (30X30)MM | m² |  |  |  | 151.78 | 2.12 | [6 empty] | 2.12 | [10 empty] | 0.27 | 0.27 |  |  |  |  | 108.3108 | 43.4692 | 151.78 | 0
74238/002 | 74238/002 | 16.1.205 | QUADRO DE TELA DE PROTEÇÃO EM ARAME GALVANIZADO, 12BWG, DEVIDAMENTE LIGADO A MALHA DE ATERRAMENTO GERAL (MALHA 30X30MM), H=2,00M, (QUADRO SEM PORTA) | m² |  |  |  | 523.9 | 7 | 4.5 | [17 empty] | 11.5 |  |  |  |  | 315.635 | 208.265 | 523.9 | 0
74052/003 | 74052/003 | 16.1.207 | QUADRO METÁLICO (20X20X12)CM, PARA SOBREPOR PARA COMANDO DO ELEVADOR | un |  |  |  | 72.86 | 0.15 | [5 empty] | 1.5 | 0.15 | [10 empty] | 1.5 | [5 empty] | 40.7285 | 32.1315 | 72.86 | 0
74131/003 | 74131/003 | 16.1.209 | QUADRO METÁLICO 1Ø, SOBREPOR, P/ 12 DISJUNTORES DIN COMPLETO, COM BARRAMENTO (15X2)MM -140A ICC= 15,0KA E TRILHO PARA DISJUNTORES DIN, COM PARAFUSOS DE FIXAÇÃO E IDENTIFICAÇÃO DOS CIRCUITOS | un |  |  |  | 81.04 | 2.5 | [5 empty] | 2.5 | [17 empty] | 33.74 | 47.3 | 81.04 | 0
74131/004 | 74131/004 | 16.1.211 | QUADRO METÁLICO 3Ø, SOBREPOR, P/ 15 DISJUNTORES DIN COMPLETO, COM BARRAMENTO (15X2)MM -140A ICC= 5,0KA E TRILHO PARA DISJUNTORES DIN, COM PARAFUSOS DE FIXAÇÃO E IDENTIFICAÇÃO DOS CIRCUITOS | un |  |  |  | 248.84 | 3 | [5 empty] | 3 | [17 empty] | 192.08 | 56.76 | 248.84 | 0
74131/005 | 74131/005 | 16.1.213 | QUADRO METÁLICO 3Ø, SOBREPOR, P/ 21 DISJUNTORES DIN COMPLETO, COM BARRAMENTO (15X2)MM -140A ICC= 5,0KA E TRILHO PARA DISJUNTORES DIN, COM PARAFUSOS DE FIXAÇÃO E IDENTIFICAÇÃO DOS CIRCUITOS | un |  |  |  | 291.52 | 3.5 | [5 empty] | 3.5 | [17 empty] | 225.3 | 66.22 | 291.52 | 0
74131/006 | 74131/006 | 16.1.215 | QUADRO METÁLICO 3Ø, SOBREPOR, P/ 30 DISJUNTORES DIN COMPLETO, COM BARRAMENTO (15X2)MM -140A ICC= 5,0KA E TRILHO PARA DISJUNTORES DIN, COM PARAFUSOS DE FIXAÇÃO E IDENTIFICAÇÃO DOS CIRCUITOS | un |  |  |  | 419.55 | 5 | [5 empty] | 5 | [17 empty] | 324.95 | 94.6 | 419.55 | 0
74131/007 | 74131/007 | 16.1.216 | QUADRO METÁLICO 3Ø, SOBREPOR, P/ 35 DISJUNTORES DIN COMPLETO, COM BARRAMENTO (15X2)MM -140A ICC= 15,0KA E TRILHO PARA DISJUNTORES DIN, COM PARAFUSOS DE FIXAÇÃO E IDENTIFICAÇÃO DOS CIRCUITOS | un |  |  |  | 479.29 | 6 | [5 empty] | 6 | [17 empty] | 365.77 | 113.52 | 479.29 | 0
74131/008 | 74131/008 | 16.1.219 | QUADRO METÁLICO 3Ø, SOBREPOR, P/ 50 DISJUNTORES DIN COMPLETO, COM BARRAMENTO (15X2)MM -140A ICC= 5,0KA E TRILHO PARA DISJUNTORES DIN, COM PARAFUSOS DE FIXAÇÃO E IDENTIFICAÇÃO DOS CIRCUITOS | un |  |  |  | 634.14 | 6.5 | [5 empty] | 6.5 | [17 empty] | 511.16 | 122.98 | 634.14 | 0
72335 | 72335 | 16.1.235 | TAMPA CEGA PARA CAIXA 4X2" DE EMBUTIR | un |  |  |  | 2.46 | [18 empty] | 0.1 | [5 empty] | 1.672 | 0.788 | 2.46 | 0
72260 | 72260 | 16.1.242 | TERMINAL TIPO SAPATA 16MM² | un |  |  |  | 8.69 | [6 empty] | 0.3 | [11 empty] | 0.3 | [5 empty] | 2.807 | 5.883 | 8.69 | 0
72339 | 72339 | 16.1.247 | TOMADA SIMPLES 4P+T-32A, COM SUPORTE PARA CONDULETE | un |  |  |  | 25.54 | [6 empty] | 0.45 | [11 empty] | 0.45 | [5 empty] | 16.7155 | 8.8245 | 25.54 | 0
74052/001 | 74052/001 | 16.2.22 | CAIXA 60X60X12CM, COM TAMPA CEGA, METÁLICA | un |  |  |  | 166.33 | 0.5 | [5 empty] | 2 | 0.5 | [10 empty] | 2 | [5 empty] | 118.055 | 48.275 | 166.33 | 0
72934 | 72934 | 16.2.42 | ELETRODUTO CORRUGADO FLEXIVEL 3/4" | m |  |  |  | 3.29 | [6 empty] | 0.12 | [11 empty] | 0.12 | [5 empty] | 0.9368 | 2.3532 | 3.29 | 0
55867 | 55867 | 16.2.45 | ELETRODUTO PVC RÍGIDO 3" | m |  |  |  | 34.26 |  | 1 |  |  |  |  | 1 | [17 empty] | 15.34 | 18.92 | 34.26 | 0
72260 | 72260 | 16.2.97 | TERMINAL TIPO SAPATA 16MM² | un |  |  |  | 8.69 | [6 empty] | 0.3 | [11 empty] | 0.3 | [5 empty] | 2.807 | 5.883 | 8.69 | 0
73781/005 | 73781/005 | 16.1.126 | DISJUNTOR TRIPOLAR DE M.T. (15KV), SF6 OU A VÁCUO, 350A, 250MVA - 13,8KV | und |  |  |  | 16132.71 | [6 empty] | 3.86 | [11 empty] | 3.86 | [5 empty] | 16057.0154 | 75.6946 | 16132.71 | 0

## COMPOSIÇÃO UNITARIA
OBRA: | AGÊNCIA TRANSFUSIONAL NO PRÉDIO BLOCO B DO HCPA
CLIENTE: | HOSPITAL DE CLINICAS DE PORTO ALEGRE
LOCAL: | RUA RAMIRO BARCELOS, 2350 – BLOCO B DO HCPA PORTO ALEGRE
ÁREA (m²): | 282.94 |  |  | 2020/07 | BASE
BASE DE DADOS: | SINAPI JULHO 2020 DESONERADO - ATUALIZADO PELO INCC MARÇO 2021
COMPOSIÇÕES DE CUSTO
Item/Descrição |  | Qtd. | Un | Material | Mão-de-Obra | Total
85424 ISOLAMENTO DE OBRA COM TELA PLASTICA COM MALHA DE 5MM E ESTRUTURA DE MADEIR A PONTALETEADA |  | 375 | M2
CÓDIGO | INSUMO
S00037370 | ALIMENTACAO - HORISTA (COLETADO CAIXA) | 363.75 | H |  | 378.3
S00006117 | CARPINTEIRO AUXILIAR | 200.78 | H |  | 2152.33
S00001213 | CARPINTEIRO DE FORMAS | 166.3 | H |  | 2266.72
S00037372 | EXAMES - HORISTA (COLETADO CAIXA) | 363.75 | H |  | 127.31
S00037373 | SEGURO - HORISTA (COLETADO CAIXA) | 363.75 | H |  | 25.46
S00037371 | TRANSPORTE - HORISTA (COLETADO CAIXA) | 363.75 | H |  | 381.94
S00043483 | EPI - FAMILIA CARPINTEIRO DE FORMAS - HORISTA (ENCARGOS COMPLEMENTARES -COLETADO CAIXA) | 363.75 | H | 392.85
S00043459 | FERRAMENTAS - FAMILIA CARPINTEIRO DE FORMAS - HORISTA (ENCARGOSCOMPLEMENTARES - COLETADO CAIXA) | 363.75 | H | 123.68
S00004491 | PONTALETE DE MADEIRA NAO APARELHADA *7,5 X 7,5* CM (3 X 3 ") PINUS, MISTA OUEQUIVALENTE DA REGIAO | 22.5 | M | 74.25
S00005061 | PREGO DE ACO POLIDO COM CABECA 18 X 27 (2 1/2 X 10) | 3.75 | KG | 38.59
S00004509 | TABUA DE MADEIRA NAO APARELHADA *2,5 X 10 CM (1 X 4 ") PINUS, MISTA OU EQUIVALENTDA REGIAO | 75 | M | 135
S00007170 | TELA FACHADEIRA EM POLIETILENO, ROLO DE 3 X 100 M (L X C), COR BRANCA, SEMLOGOMARCA - PARA PROTECAO DE OBRAS | 412.5 | M2 | 779.63
Encargos
BDI
|  |  |  | 1544 | 5332.06 | 6876.06
74209/1 PLACA DE OBRA EM CHAPA DE ACO GALVANIZADO |  | 8 | M2
CÓDIGO | INSUMO
S00037370 | ALIMENTACAO - HORISTA (COLETADO CAIXA) | 24.31 | H |  | 25.28
S00001213 | CARPINTEIRO DE FORMAS | 8.06 | H |  | 109.9
S00037372 | EXAMES - HORISTA (COLETADO CAIXA) | 24.31 | H |  | 8.51
S00037666 | OPERADOR DE BETONEIRA ESTACIONARIA / MISTURADOR | 0.12 | H |  | 1.48
S00037373 | SEGURO - HORISTA (COLETADO CAIXA) | 24.31 | H |  | 1.7
S00006111 | SERVENTE DE OBRAS | 16.42 | H |  | 176.06
S00037371 | TRANSPORTE - HORISTA (COLETADO CAIXA) | 24.31 | H |  | 25.52
S00000370 | AREIA MEDIA - POSTO JAZIDA/FORNECEDOR (RETIRADO NA JAZIDA, SEM TRANSPORTE) | 0.07 | M3 | 3.97
S00010535 | BETONEIRA CAPACIDADE NOMINAL 400 L, CAPACIDADE DE MISTURA 280 L, MOTORELETRICO TRIFASICO 220/380 V POTENCIA 2 CV, SEM CARREGADOR | 0 | UN | 0.04
S00001379 | CIMENTO PORTLAND COMPOSTO CP II-32 | 16.96 | KG | 9.5
S00002705 | ENERGIA ELETRICA ATE 2000 KWH INDUSTRIAL, SEM DEMANDA | 0.08 | KW | 0.06
S00043483 | EPI - FAMILIA CARPINTEIRO DE FORMAS - HORISTA (ENCARGOS COMPLEMENTARES -COLETADO CAIXA) | 8 | H | 8.64
S00043488 | EPI - FAMILIA OPERADOR ESCAVADEIRA - HORISTA (ENCARGOS COMPLEMENTARES -COLETADO CAIXA) | 0.12 | H | 0.08
S00043491 | EPI - FAMILIA SERVENTE - HORISTA (ENCARGOS COMPLEMENTARES - COLETADO CAIXA) | 16.19 | H | 16.51
S00043459 | FERRAMENTAS - FAMILIA CARPINTEIRO DE FORMAS - HORISTA (ENCARGOSCOMPLEMENTARES - COLETADO CAIXA) | 8 | H | 2.72
S00043464 | FERRAMENTAS - FAMILIA OPERADOR ESCAVADEIRA - HORISTA (ENCARGOSCOMPLEMENTARES - COLETADO CAIXA) | 0.12 | H | 0
S00043467 | FERRAMENTAS - FAMILIA SERVENTE - HORISTA (ENCARGOS COMPLEMENTARES -COLETADO CAIXA) | 16.19 | H | 6.15
S00004721 | PEDRA BRITADA N. 1 (9,5 a 19 MM) POSTO PEDREIRA/FORNECEDOR, SEM FRETE | 0.05 | M3 | 2.17
S00004813 | PLACA DE OBRA (PARA CONSTRUCAO CIVIL) EM CHAPA GALVANIZADA *N. 22*, ADESIVADA,DE *2,0 X 1,125* M | 8 | M2 | 2400
S00004491 | PONTALETE DE MADEIRA NAO APARELHADA *7,5 X 7,5* CM (3 X 3 ") PINUS, MISTA OUEQUIVALENTE DA REGIAO | 32 | M | 105.6
S00005075 | PREGO DE ACO POLIDO COM CABECA 18 X 30 (2 3/4 X 10) | 0.88 | KG | 9.2
S00004417 | SARRAFO DE MADEIRA NAO APARELHADA *2,5 X 7* CM, MACARANDUBA, ANGELIM OUEQUIVALENTE DA REGIAO | 8 | M | 40.4
Encargos
BDI
|  |  |  | 2605.04 | 348.45 | 2953.49
73847/1 ALUGUEL CONTAINER/ESCRIT INCL INST ELET LARG=2,20 COMP=6,20M ALT=2 ,50M CHAPA ACO C/NERV TRAPEZ FORRO C/ISOL TERMO/ACUSTICO CHASSIS REFORC PISO COMPE |  | 8 | MES
CÓDIGO | INSUMO
S00010776 | LOCACAO DE CONTAINER 2,30 X 6,00 M, ALT. 2,50 M, PARA ESCRITORIO, SEM DIVISORIINTERNAS E SEM SANITARIO | 8 | ME | 3124.96
Encargos
BDI
|  |  |  | 3124.96 |  | 3124.96
73847/4 ALUGUEL CONTAINER/SANIT C/4 VASOS/1 LAVAT/1 MIC/4 CHUV LARG= 2,20M COMPR=6,20M ALT=2,50M CHAPAS ACO C/NERV TRAPEZ FORRO C/ ISOL TERMO-ACUST CHASSISRE |  | 8 | MES
CÓDIGO | INSUMO
S00010420 | BACIA SANITARIA (VASO) CONVENCIONAL DE LOUCA BRANCA | 3.2 | UN | 396.96
S00007608 | CHUVEIRO PLASTICO BRANCO SIMPLES 5 '' PARA ACOPLAR EM HASTE 1/2 ", AGUA FRIA | 3.2 | UN | 17.82
S00010425 | LAVATORIO LOUCA BRANCA SUSPENSO *40 X 30* CM | 0.8 | UN | 64.76
S00010778 | LOCACAO DE CONTAINER 2,30 X 6,00 M, ALT. 2,50 M, PARA SANITARIO, COM 4 BACIAS,CHUVEIROS,1 LAVATORIO E 1 MICTORIO | 8 | ME | 5000
S00010432 | MICTORIO SIFONADO LOUCA BRANCA SEM COMPLEMENTOS | 0.8 | UN | 225.61
Encargos
BDI
|  |  |  | 5705.15 |  | 5705.15
85253 GALPAO ABERTO EM CANTEIRO DE OBRA, COM ESTRUTURA EM MADEIRA (REAPROVEITAMEN TO 3X) E TELHA ONDULADA 6MM, INCLUINDO PISO CIMENTADO COM PREPARO DO TERRENO |  | 20 | M2
CÓDIGO | INSUMO
S00037370 | ALIMENTACAO - HORISTA (COLETADO CAIXA) | 230 | H |  | 239.2
S00001213 | CARPINTEIRO DE FORMAS | 64.51 | H |  | 879.21
S00037372 | EXAMES - HORISTA (COLETADO CAIXA) | 230 | H |  | 80.5
S00004750 | PEDREIRO | 22.32 | H |  | 304.24
S00037373 | SEGURO - HORISTA (COLETADO CAIXA) | 230 | H |  | 16.1
S00006111 | SERVENTE DE OBRAS | 146.1 | H |  | 1566.22
S00037371 | TRANSPORTE - HORISTA (COLETADO CAIXA) | 230 | H |  | 241.5
S00000367 | AREIA GROSSA - POSTO JAZIDA/FORNECEDOR (RETIRADO NA JAZIDA, SEM TRANSPORTE) | 0.36 | M3 | 19.44
S00001379 | CIMENTO PORTLAND COMPOSTO CP II-32 | 136 | KG | 76.16
S00001607 | CONJUNTO ARRUELAS DE VEDACAO 5/16" PARA TELHA FIBROCIMENTO (UMA ARRUELAMETALICA E UMA ARRUELA PVC - CONICAS) | 12 | CJ | 1.32
S00043483 | EPI - FAMILIA CARPINTEIRO DE FORMAS - HORISTA (ENCARGOS COMPLEMENTARES -COLETADO CAIXA) | 64 | H | 69.12
S00043489 | EPI - FAMILIA PEDREIRO - HORISTA (ENCARGOS COMPLEMENTARES - COLETADO CAIXA) | 22 | H | 21.12
S00043491 | EPI - FAMILIA SERVENTE - HORISTA (ENCARGOS COMPLEMENTARES - COLETADO CAIXA) | 144 | H | 146.88
S00043459 | FERRAMENTAS - FAMILIA CARPINTEIRO DE FORMAS - HORISTA (ENCARGOSCOMPLEMENTARES - COLETADO CAIXA) | 64 | H | 21.76
S00043465 | FERRAMENTAS - FAMILIA PEDREIRO - HORISTA (ENCARGOS COMPLEMENTARES - COLETADOCAIXA) | 22 | H | 11
S00043467 | FERRAMENTAS - FAMILIA SERVENTE - HORISTA (ENCARGOS COMPLEMENTARES -COLETADO CAIXA) | 144 | H | 54.72
S00004491 | PONTALETE DE MADEIRA NAO APARELHADA *7,5 X 7,5* CM (3 X 3 ") PINUS, MISTA OUEQUIVALENTE DA REGIAO | 27 | M | 89.1
S00005075 | PREGO DE ACO POLIDO COM CABECA 18 X 30 (2 3/4 X 10) | 1.7 | KG | 17.78
S00007194 | TELHA DE FIBROCIMENTO ONDULADA E = 6 MM, DE 2,44 X 1,10 M (SEM AMIANTO) | 10 | M2 | 237.1
Encargos
BDI
|  |  |  | 765.5 | 3326.97 | 4092.47
73618 LOCACAO MENSAL DE ANDAIME METALICO TIPO FACHADEIRO, INCLUSIVE MONTAGEM |  | 360 | M2
CÓDIGO | INSUMO
S00037370 | ALIMENTACAO - HORISTA (COLETADO CAIXA) | 86.4 | H |  | 89.86
S00001213 | CARPINTEIRO DE FORMAS | 29.03 | H |  | 395.65
S00037372 | EXAMES - HORISTA (COLETADO CAIXA) | 86.4 | H |  | 30.24
S00037373 | SEGURO - HORISTA (COLETADO CAIXA) | 86.4 | H |  | 6.05
S00006111 | SERVENTE DE OBRAS | 58.44 | H |  | 626.49
S00037371 | TRANSPORTE - HORISTA (COLETADO CAIXA) | 86.4 | H |  | 90.72
S00043483 | EPI - FAMILIA CARPINTEIRO DE FORMAS - HORISTA (ENCARGOS COMPLEMENTARES -COLETADO CAIXA) | 28.8 | H | 31.1
S00043491 | EPI - FAMILIA SERVENTE - HORISTA (ENCARGOS COMPLEMENTARES - COLETADO CAIXA) | 57.6 | H | 58.75
S00043459 | FERRAMENTAS - FAMILIA CARPINTEIRO DE FORMAS - HORISTA (ENCARGOSCOMPLEMENTARES - COLETADO CAIXA) | 28.8 | H | 9.79
S00043467 | FERRAMENTAS - FAMILIA SERVENTE - HORISTA (ENCARGOS COMPLEMENTARES -COLETADO CAIXA) | 57.6 | H | 21.89
S00020193 | LOCACAO DE ANDAIME METALICO TIPO FACHADEIRO, LARGURA DE 1,20 M, ALTURA PORPECA DE 2,0 M, INCLUINDO SAPATAS E ITENS NECESSARIOS A INSTALACAO | 370.8 | M2 | 2469.53
Encargos
BDI
|  |  |  | 2591.06 | 1239.01 | 3830.07
73686 LOCACAO DA OBRA, COM USO DE EQUIPAMENTOS TOPOGRAFICOS, INCLUSIVE NIVELADOR |  | 282.94 | M2
CÓDIGO | INSUMO
S00037370 | ALIMENTACAO - HORISTA (COLETADO CAIXA) | 73.56 | H |  | 76.51
S00000244 | AUXILIAR DE TOPOGRAFO | 170.73 | H |  | 1761.95
S00001213 | CARPINTEIRO DE FORMAS | 37.07 | H |  | 505.3
S00037372 | EXAMES - HORISTA (COLETADO CAIXA) | 271.62 | H |  | 95.07
S00007595 | NIVELADOR | 28.46 | H |  | 369.92
S00037373 | SEGURO - HORISTA (COLETADO CAIXA) | 271.62 | H |  | 19.01
S00006111 | SERVENTE DE OBRAS | 37.32 | H |  | 400.06
S00037371 | TRANSPORTE - HORISTA (COLETADO CAIXA) | 73.56 | H |  | 77.24
S00000344 | ARAME GALVANIZADO 16 BWG, D = 1,65MM (0,0166 KG/M) | 5.66 | KG | 92.97
S00043483 | EPI - FAMILIA CARPINTEIRO DE FORMAS - HORISTA (ENCARGOS COMPLEMENTARES -COLETADO CAIXA) | 36.78 | H | 39.72
S00043491 | EPI - FAMILIA SERVENTE - HORISTA (ENCARGOS COMPLEMENTARES - COLETADO CAIXA) | 36.78 | H | 37.52
S00043493 | EPI - FAMILIA TOPOGRAFO - HORISTA (ENCARGOS COMPLEMENTARES - COLETADO CAIXA) | 198.06 | H | 106.95
S00043459 | FERRAMENTAS - FAMILIA CARPINTEIRO DE FORMAS - HORISTA (ENCARGOSCOMPLEMENTARES - COLETADO CAIXA) | 36.78 | H | 12.51
S00043467 | FERRAMENTAS - FAMILIA SERVENTE - HORISTA (ENCARGOS COMPLEMENTARES -COLETADO CAIXA) | 36.78 | H | 13.98
S00043469 | FERRAMENTAS - FAMILIA TOPOGRAFO - HORISTA (ENCARGOS COMPLEMENTARES -COLETADO CAIXA) | 198.06 | H | 9.9
S00007252 | LOCACAO DE NIVEL OPTICO, COM PRECISAO DE 0,7 MM, AUMENTO DE 32X | 28.29 | H | 57.44
S00007247 | LOCACAO DE TEODOLITO ELETRONICO, PRECISAO ANGULAR DE 5 A 7 SEGUNDOS,INCLUINDO TRIPE | 28.29 | H | 57.44
S00004433 | PECA DE MADEIRA NAO APARELHADA *7,5 X 7,5* CM (3 X 3 ") MACARANDUBA, ANGELIM OUEQUIVALENTE DA REGIAO | 11.32 | M | 131.51
S00005074 | PREGO DE ACO POLIDO COM CABECA 15 X 18 (1 1/2 X 13) | 3.4 | KG | 39.79
S00006189 | TABUA DE MADEIRA NAO APARELHADA *2,5 X 30* CM, CEDRINHO OU EQUIVALENTE DAREGIAO | 80.72 | M | 1180.17
Encargos
BDI
|  |  |  | 1779.9 | 3305.06 | 5084.96
98458 TAPUME COM COMPENSADO DE MADEIRA. AF_05/2018 |  | 95 | M2
CÓDIGO | INSUMO
S00037370 | ALIMENTACAO - HORISTA (COLETADO CAIXA) | 81.26 | H |  | 84.51
S00006117 | CARPINTEIRO AUXILIAR | 19.6 | H |  | 210.08
S00001213 | CARPINTEIRO DE FORMAS | 58.67 | H |  | 799.62
S00037372 | EXAMES - HORISTA (COLETADO CAIXA) | 81.26 | H |  | 28.44
S00004230 | OPERADOR DE MAQUINAS E TRATORES DIVERSOS (TERRAPLANAGEM) | 2.25 | H |  | 32.9
S00037373 | SEGURO - HORISTA (COLETADO CAIXA) | 81.26 | H |  | 5.69
S00006111 | SERVENTE DE OBRAS | 1.45 | H |  | 15.5
S00037371 | TRANSPORTE - HORISTA (COLETADO CAIXA) | 81.26 | H |  | 85.33
S00001350 | !EM PROCESSO DE DESATIVACAO! CHAPA DE MADEIRA COMPENSADA RESINADA PARAFORMA DE CONCRETO, DE *2,2 X 1,1* M, E = 10 MM | 41.22 | UN | 1644.7
S00000370 | AREIA MEDIA - POSTO JAZIDA/FORNECEDOR (RETIRADO NA JAZIDA, SEM TRANSPORTE) | 0.12 | M3 | 7.29
S00001379 | CIMENTO PORTLAND COMPOSTO CP II-32 | 31.16 | KG | 17.45
S00002705 | ENERGIA ELETRICA ATE 2000 KWH INDUSTRIAL, SEM DEMANDA | 1.33 | KW | 1.06
S00043483 | EPI - FAMILIA CARPINTEIRO DE FORMAS - HORISTA (ENCARGOS COMPLEMENTARES -COLETADO CAIXA) | 77.61 | H | 83.81
S00043488 | EPI - FAMILIA OPERADOR ESCAVADEIRA - HORISTA (ENCARGOS COMPLEMENTARES -COLETADO CAIXA) | 2.23 | H | 1.47
S00043491 | EPI - FAMILIA SERVENTE - HORISTA (ENCARGOS COMPLEMENTARES - COLETADO CAIXA) | 1.43 | H | 1.45
S00043459 | FERRAMENTAS - FAMILIA CARPINTEIRO DE FORMAS - HORISTA (ENCARGOSCOMPLEMENTARES - COLETADO CAIXA) | 77.61 | H | 26.39
S00043464 | FERRAMENTAS - FAMILIA OPERADOR ESCAVADEIRA - HORISTA (ENCARGOSCOMPLEMENTARES - COLETADO CAIXA) | 2.23 | H | 0.02
S00043467 | FERRAMENTAS - FAMILIA SERVENTE - HORISTA (ENCARGOS COMPLEMENTARES -COLETADO CAIXA) | 1.43 | H | 0.54
S00004433 | PECA DE MADEIRA NAO APARELHADA *7,5 X 7,5* CM (3 X 3 ") MACARANDUBA, ANGELIM OUEQUIVALENTE DA REGIAO | 116.59 | M | 1354.82
S00004721 | PEDRA BRITADA N. 1 (9,5 a 19 MM) POSTO PEDREIRA/FORNECEDOR, SEM FRETE | 0.08 | M3 | 3.99
S00005061 | PREGO DE ACO POLIDO COM CABECA 18 X 27 (2 1/2 X 10) | 4.07 | KG | 41.84
S00014618 | SERRA CIRCULAR DE BANCADA COM MOTOR ELETRICO, POTENCIA DE *1600* W, PARADISCO DE DIAMETRO DE 10" (250 MM) | 0 | UN | 0.22
S00003992 | TABUA DE MADEIRA APARELHADA *2,5 X 30* CM, MACARANDUBA, ANGELIM OU EQUIVALENTEDA REGIAO | 160.77 | M | 4141.4
Encargos
BDI
|  |  |  | 7326.45 | 1262.07 | 8588.52
H27 Anotação de Responsabilidade Tecnica taxa |  | 1 | un | 500 | 0
|  |  |  | 500 | 0 | 500
|  |  |  | 25944.37 | 14816.7 | 40761.07
|  |  |  | 25944.37 | 14816.7 | 40761.07
2. ADMINISTRAÇÃO LOCAL
100320 ENGENHEIRO CIVIL PLENO COM ENCARGOS COMPLEMENTARES |  | 1 | MES
CÓDIGO | INSUMO
S00040937 | ENGENHEIRO CIVIL PLENO (MENSALISTA) | 1 | MES |  | 16085.27
S00040863 | EXAMES - MENSALISTA (COLETADO CAIXA) | 1 | MES | 103.7
S00040864 | SEGURO - MENSALISTA (COLETADO CAIXA) | 1 | MES | 11.13
S00043498 | EPI - FAMILIA ENGENHEIRO CIVIL - MENSALISTA (ENCARGOS COMPLEMENTARES -COLETADO CAIXA) | 1 | MES | 103.22
S00043474 | FERRAMENTAS - FAMILIA ENGENHEIRO CIVIL - MENSALISTA (ENCARGOS COMPLEMENTARES- COLETADO CAIXA) | 1 | MES | 1.6
100314 | CURSO DE CAPACITAÇÃO PARA ENGENHEIRO CIVIL PLENO (ENCARGOS COMPLEMENTARES) - MENSALISTA | 1 | MES | 101.33
Encargos
BDI
|  |  |  | 320.98 | 16085.27
94295 MESTRE DE OBRAS COM ENCARGOS COMPLEMENTARES |  | 1 | MES
CÓDIGO | INSUMO
S00040863 | EXAMES - MENSALISTA (COLETADO CAIXA) | 1 | MES | 103.7
S00040819 | MESTRE DE OBRAS (MENSALISTA) | 1 | MES |  | 9672
S00040864 | SEGURO - MENSALISTA (COLETADO CAIXA) | 1 | MES | 11.13
S00043499 | EPI - FAMILIA ENCARREGADO GERAL - MENSALISTA (ENCARGOS COMPLEMENTARES -COLETADO CAIXA) | 1 | MES | 177.24
S00043475 | FERRAMENTAS - FAMILIA ENCARREGADO GERAL - MENSALISTA (ENCARGOSCOMPLEMENTARES - COLETADO CAIXA) | 1 | MES | 14.97
95423 | CURSO DE CAPACITAÇÃO PARA MESTRE DE OBRAS (ENCARGOS COMPLEMENTARES) - MENSALISTA | 1 | MES | 112.19
Encargos
BDI
|  |  |  | 419.23 | 9672
93564 APONTADOR OU APROPRIADOR COM ENCARGOS COMPLEMENTARES |  | 1 | MES
CÓDIGO | INSUMO
S00040810 | APONTADOR OU APROPRIADOR DE MAO DE OBRA (MENSALISTA) | 1 | MES |  | 2783.02
S00040863 | EXAMES - MENSALISTA (COLETADO CAIXA) | 1 | MES | 103.7
S00040864 | SEGURO - MENSALISTA (COLETADO CAIXA) | 1 | MES | 11.13
S00043494 | EPI - FAMILIA ALMOXARIFE - MENSALISTA (ENCARGOS COMPLEMENTARES - COLETADOCAIXA) | 1 | MES | 108.8
S00043470 | FERRAMENTAS - FAMILIA ALMOXARIFE - MENSALISTA (ENCARGOS COMPLEMENTARES -COLETADO CAIXA) | 1 | MES | 7.9
95414 | CURSO DE CAPACITAÇÃO PARA APONTADOR OU APROPRIADOR (ENCARGOS COMPLEMENTARES) - MENSALISTA | 1 | MES | 32.28
|  |  |  | 263.81 | 2783.02
88250 | AUXILIAR DE MECÂNICO COM ENCARGOS COMPLEMENTARES | 1 | H
251 | AUXILIAR DE MECANICO | 1 | H |  | 13.45
37370 | ALIMENTACAO - HORISTA (COLETADO CAIXA) | 1 | H | 1.04
37371 | TRANSPORTE - HORISTA (COLETADO CAIXA) | 1 | H | 1.15
37372 | EXAMES - HORISTA (COLETADO CAIXA) | 1 | H | 0.55
37373 | SEGURO - HORISTA (COLETADO CAIXA) | 1 | H | 0.06
43464 | FERRAMENTAS - FAMILIA OPERADOR ESCAVADEIRA - HORISTA (ENCARGOS COMPLEMENTARES - COLETADO CAIXA) | 1 | H | 0.01
43488 | EPI - FAMILIA OPERADOR ESCAVADEIRA - HORISTA (ENCARGOS COMPLEMENTARES - COLETADO CAIXA) | 1 | H | 0.63
95319 | CURSO DE CAPACITAÇÃO PARA AUXILIAR DE MECÂNICO (ENCARGOS COMPLEMENTARES) - HORISTA | 1 | H | 0.11
|  |  |  | 3.55 | 13.45
93563 ALMOXARIFE COM ENCARGOS COMPLEMENTARES |  | 1 | MES
CÓDIGO | INSUMO
S00040809 | ALMOXARIFE (MENSALISTA) | 1 | MES |  | 2794.44
S00040863 | EXAMES - MENSALISTA (COLETADO CAIXA) | 1 | MES | 103.7
S00040864 | SEGURO - MENSALISTA (COLETADO CAIXA) | 1 | MES | 11.13
S00043494 | EPI - FAMILIA ALMOXARIFE - MENSALISTA (ENCARGOS COMPLEMENTARES - COLETADOCAIXA) | 1 | MES | 108.8
S00043470 | FERRAMENTAS - FAMILIA ALMOXARIFE - MENSALISTA (ENCARGOS COMPLEMENTARES -COLETADO CAIXA) | 1 | MES | 7.9
95413 | CURSO DE CAPACITAÇÃO PARA ALMOXARIFE (ENCARGOS COMPLEMENTARES) - MENSALISTA | 1 | MES | 7.82
Encargos
BDI
|  |  |  | 239.35 | 2794.44
88315 | SERRALHEIRO COM ENCARGOS COMPLEMENTARES | 1 | h
6110 | SERRALHEIRO | 1 | h |  | 13.94
37370 | ALIMENTACAO - HORISTA (COLETADO CAIXA) | 1 | h | 1.04
37371 | TRANSPORTE - HORISTA (COLETADO CAIXA) | 1 | h | 1.15
37372 | EXAMES - HORISTA (COLETADO CAIXA) | 1 | h | 0.55
37373 | SEGURO - HORISTA (COLETADO CAIXA) | 1 | h | 0.06
43465 | FERRAMENTAS - FAMILIA PEDREIRO - HORISTA (ENCARGOS COMPLEMENTARES - COLETADO CAIXA) | 1 | h | 0.58
43489 | EPI - FAMILIA PEDREIRO - HORISTA (ENCARGOS COMPLEMENTARES - COLETADO CAIXA) | 1 | h | 0.95
95377 | CURSO DE CAPACITAÇÃO PARA SERRALHEIRO (ENCARGOS COMPLEMENTARES) - HORISTA | 1 | h | 0.11
|  |  |  | 4.44 | 13.94
97622 DEMOLIÇÃO DE ALVENARIA DE BLOCO FURADO, DE FORMA MANUAL, SEM REAPROVEITAMEN TO. AF_12/2017 |  | 8.95 | M3
CÓDIGO | INSUMO
S00037370 | ALIMENTACAO - HORISTA (COLETADO CAIXA) | 22.82 | H |  | 23.73
S00037372 | EXAMES - HORISTA (COLETADO CAIXA) | 22.82 | H |  | 7.99
S00004750 | PEDREIRO | 2.04 | H |  | 27.85
S00037373 | SEGURO - HORISTA (COLETADO CAIXA) | 22.82 | H |  | 1.6
S00006111 | SERVENTE DE OBRAS | 21.11 | H |  | 226.31
S00037371 | TRANSPORTE - HORISTA (COLETADO CAIXA) | 22.82 | H |  | 23.96
S00043489 | EPI - FAMILIA PEDREIRO - HORISTA (ENCARGOS COMPLEMENTARES - COLETADO CAIXA) | 2.01 | H | 1.93
S00043491 | EPI - FAMILIA SERVENTE - HORISTA (ENCARGOS COMPLEMENTARES - COLETADO CAIXA) | 20.81 | H | 21.22
S00043465 | FERRAMENTAS - FAMILIA PEDREIRO - HORISTA (ENCARGOS COMPLEMENTARES - COLETADOCAIXA) | 2.01 | H | 1.01
S00043467 | FERRAMENTAS - FAMILIA SERVENTE - HORISTA (ENCARGOS COMPLEMENTARES -COLETADO CAIXA) | 20.81 | H | 7.91
Encargos
BDI
|  |  |  | 32.07 | 311.44 | 343.51
97626 DEMOLIÇÃO DE PILARES E VIGAS EM CONCRETO ARMADO, DE FORMA MANUAL, SEM REAPR OVEITAMENTO. AF_12/2017 |  | 1.85 | M3
CÓDIGO | INSUMO
S00037370 | ALIMENTACAO - HORISTA (COLETADO CAIXA) | 48.63 | H |  | 50.58
S00037372 | EXAMES - HORISTA (COLETADO CAIXA) | 48.63 | H |  | 17.02
S00004750 | PEDREIRO | 4.35 | H |  | 59.34
S00037373 | SEGURO - HORISTA (COLETADO CAIXA) | 48.63 | H |  | 3.4
S00006111 | SERVENTE DE OBRAS | 44.99 | H |  | 482.3
S00037371 | TRANSPORTE - HORISTA (COLETADO CAIXA) | 48.63 | H |  | 51.07
S00041954 | CABO DE ACO GALVANIZADO, DIAMETRO 9,53 MM (3/8"), COM ALMA DE FIBRA 6 X 25 F | 0.52 | KG | 20.74
S00043489 | EPI - FAMILIA PEDREIRO - HORISTA (ENCARGOS COMPLEMENTARES - COLETADO CAIXA) | 4.29 | H | 4.12
S00043491 | EPI - FAMILIA SERVENTE - HORISTA (ENCARGOS COMPLEMENTARES - COLETADO CAIXA) | 44.34 | H | 45.23
S00043465 | FERRAMENTAS - FAMILIA PEDREIRO - HORISTA (ENCARGOS COMPLEMENTARES - COLETADOCAIXA) | 4.29 | H | 2.15
S00043467 | FERRAMENTAS - FAMILIA SERVENTE - HORISTA (ENCARGOS COMPLEMENTARES -COLETADO CAIXA) | 44.34 | H | 16.85
Encargos
BDI
|  |  |  | 89.09 | 663.71 | 752.8
84152 DEMOLICAO MANUAL CONCRETO ARMADO (PILAR / VIGA / LAJE) - INCL EMPILHACAO LA TERAL NO CANTEIRO |  | 1.69 | M3
CÓDIGO | INSUMO
S00037370 | ALIMENTACAO - HORISTA (COLETADO CAIXA) | 31.6 | H |  | 32.87
S00037372 | EXAMES - HORISTA (COLETADO CAIXA) | 31.6 | H |  | 11.06
S00004750 | PEDREIRO | 2.91 | H |  | 39.73
S00037373 | SEGURO - HORISTA (COLETADO CAIXA) | 31.6 | H |  | 2.21
S00006111 | SERVENTE DE OBRAS | 29.15 | H |  | 312.48
S00037371 | TRANSPORTE - HORISTA (COLETADO CAIXA) | 31.6 | H |  | 33.18
S00043489 | EPI - FAMILIA PEDREIRO - HORISTA (ENCARGOS COMPLEMENTARES - COLETADO CAIXA) | 2.87 | H | 2.76
S00043491 | EPI - FAMILIA SERVENTE - HORISTA (ENCARGOS COMPLEMENTARES - COLETADO CAIXA) | 28.73 | H | 29.3
S00043465 | FERRAMENTAS - FAMILIA PEDREIRO - HORISTA (ENCARGOS COMPLEMENTARES - COLETADOCAIXA) | 2.87 | H | 1.44
S00043467 | FERRAMENTAS - FAMILIA SERVENTE - HORISTA (ENCARGOS COMPLEMENTARES -COLETADO CAIXA) | 28.73 | H | 10.92
Encargos
BDI
|  |  |  | 44.42 | 431.53 | 475.95
73801/2 DEMOLICAO DE CAMADA DE ASSENTAMENTO/CONTRAPISO COM USO DE PONTEIRO, ESPESSU RA ATE 4CM |  | 98.22 | M2
CÓDIGO | INSUMO
S00037370 | ALIMENTACAO - HORISTA (COLETADO CAIXA) | 147.33 | H |  | 153.22
S00037372 | EXAMES - HORISTA (COLETADO CAIXA) | 147.33 | H |  | 51.57
S00037373 | SEGURO - HORISTA (COLETADO CAIXA) | 147.33 | H |  | 10.31
S00006111 | SERVENTE DE OBRAS | 149.48 | H |  | 1602.44
S00037371 | TRANSPORTE - HORISTA (COLETADO CAIXA) | 147.33 | H |  | 154.7
S00043491 | EPI - FAMILIA SERVENTE - HORISTA (ENCARGOS COMPLEMENTARES - COLETADO CAIXA) | 147.33 | H | 150.28
S00043467 | FERRAMENTAS - FAMILIA SERVENTE - HORISTA (ENCARGOS COMPLEMENTARES -COLETADO CAIXA) | 147.33 | H | 55.99
Encargos
BDI
|  |  |  | 206.27 | 1972.24 | 2178.51
97628 DEMOLIÇÃO DE LAJES, DE FORMA MANUAL, SEM REAPROVEITAMENTO. AF_12/2017 |  | 1.35 | M3
CÓDIGO | INSUMO
S00037370 | ALIMENTACAO - HORISTA (COLETADO CAIXA) | 17.01 | H |  | 17.69
S00037372 | EXAMES - HORISTA (COLETADO CAIXA) | 17.01 | H |  | 5.95
S00004750 | PEDREIRO | 1.52 | H |  | 20.76
S00037373 | SEGURO - HORISTA (COLETADO CAIXA) | 17.01 | H |  | 1.19
S00006111 | SERVENTE DE OBRAS | 15.74 | H |  | 168.68
S00037371 | TRANSPORTE - HORISTA (COLETADO CAIXA) | 17.01 | H |  | 17.86
S00043489 | EPI - FAMILIA PEDREIRO - HORISTA (ENCARGOS COMPLEMENTARES - COLETADO CAIXA) | 1.5 | H | 1.44
S00043491 | EPI - FAMILIA SERVENTE - HORISTA (ENCARGOS COMPLEMENTARES - COLETADO CAIXA) | 15.51 | H | 15.82
S00043465 | FERRAMENTAS - FAMILIA PEDREIRO - HORISTA (ENCARGOS COMPLEMENTARES - COLETADOCAIXA) | 1.5 | H | 0.75
S00043467 | FERRAMENTAS - FAMILIA SERVENTE - HORISTA (ENCARGOS COMPLEMENTARES -COLETADO CAIXA) | 15.51 | H | 5.89
Encargos
BDI
|  |  |  | 23.9 | 232.13 | 256.03
85387 REMOCAO MANUAL DE ENTULHO |  | 4.5 | M3
CÓDIGO | INSUMO
S00037370 | ALIMENTACAO - HORISTA (COLETADO CAIXA) | 16.2 | H |  | 16.85
S00037372 | EXAMES - HORISTA (COLETADO CAIXA) | 16.2 | H |  | 5.67
S00037373 | SEGURO - HORISTA (COLETADO CAIXA) | 16.2 | H |  | 1.13
S00006111 | SERVENTE DE OBRAS | 16.44 | H |  | 176.2
S00037371 | TRANSPORTE - HORISTA (COLETADO CAIXA) | 16.2 | H |  | 17.01
S00043491 | EPI - FAMILIA SERVENTE - HORISTA (ENCARGOS COMPLEMENTARES - COLETADO CAIXA) | 16.2 | H | 16.52
S00043467 | FERRAMENTAS - FAMILIA SERVENTE - HORISTA (ENCARGOS COMPLEMENTARES -COLETADO CAIXA) | 16.2 | H | 6.16
Encargos
BDI
|  |  |  | 22.68 | 216.86 | 239.54
|  |  |  | 418.41 | 3828.96 | 4247.37
85332 RETIRADA DE APARELHOS DE ILUMINACAO C/ REAPROVEITAMENTO DE LAMPADAS |  | 11 | UN
CÓDIGO | INSUMO
S00037370 | ALIMENTACAO - HORISTA (COLETADO CAIXA) | 2.75 | H |  | 2.86
S00002436 | ELETRICISTA | 2.82 | H |  | 42.93
S00037372 | EXAMES - HORISTA (COLETADO CAIXA) | 2.75 | H |  | 0.96
S00037373 | SEGURO - HORISTA (COLETADO CAIXA) | 2.75 | H |  | 0.19
S00037371 | TRANSPORTE - HORISTA (COLETADO CAIXA) | 2.75 | H |  | 2.89
S00043484 | EPI - FAMILIA ELETRICISTA - HORISTA (ENCARGOS COMPLEMENTARES - COLETADO CAIXA) | 2.75 | H | 2.56
S00043460 | FERRAMENTAS - FAMILIA ELETRICISTA - HORISTA (ENCARGOS COMPLEMENTARES -COLETADO CAIXA) | 2.75 | H | 1.51
Encargos
BDI
|  |  |  | 4.07 | 49.83 | 53.9
72143 RETIRADA DE BATENTES DE MADEIRA |  | 1 | UN
CÓDIGO | INSUMO
S00037370 | ALIMENTACAO - HORISTA (COLETADO CAIXA) | 2.4 | H |  | 2.5
S00001214 | CARPINTEIRO DE ESQUADRIAS | 1.21 | H |  | 14.2
S00037372 | EXAMES - HORISTA (COLETADO CAIXA) | 2.4 | H |  | 0.84
S00004750 | PEDREIRO | 1.22 | H |  | 16.59
S00037373 | SEGURO - HORISTA (COLETADO CAIXA) | 2.4 | H |  | 0.17
S00037371 | TRANSPORTE - HORISTA (COLETADO CAIXA) | 2.4 | H |  | 2.52
S00043483 | EPI - FAMILIA CARPINTEIRO DE FORMAS - HORISTA (ENCARGOS COMPLEMENTARES -COLETADO CAIXA) | 1.2 | H | 1.3
S00043489 | EPI - FAMILIA PEDREIRO - HORISTA (ENCARGOS COMPLEMENTARES - COLETADO CAIXA) | 1.2 | H | 1.15
S00043459 | FERRAMENTAS - FAMILIA CARPINTEIRO DE FORMAS - HORISTA (ENCARGOSCOMPLEMENTARES - COLETADO CAIXA) | 1.2 | H | 0.41
S00043465 | FERRAMENTAS - FAMILIA PEDREIRO - HORISTA (ENCARGOS COMPLEMENTARES - | 1.2 | H | 0.6
COLETADOCAIXA)
Encargos
BDI
|  |  |  | 3.46 | 36.82 | 40.28
72142 RETIRADA DE FOLHAS DE PORTA DE PASSAGEM OU JANELA |  | 1 | UN
CÓDIGO | INSUMO
S00037370 | ALIMENTACAO - HORISTA (COLETADO CAIXA) | 0.5 | H |  | 0.52
S00001214 | CARPINTEIRO DE ESQUADRIAS | 0.51 | H |  | 5.91
S00037372 | EXAMES - HORISTA (COLETADO CAIXA) | 0.5 | H |  | 0.18
S00037373 | SEGURO - HORISTA (COLETADO CAIXA) | 0.5 | H |  | 0.04
S00037371 | TRANSPORTE - HORISTA (COLETADO CAIXA) | 0.5 | H |  | 0.53
S00043483 | EPI - FAMILIA CARPINTEIRO DE FORMAS - HORISTA (ENCARGOS COMPLEMENTARES -COLETADO CAIXA) | 0.5 | H | 0.54
S00043459 | FERRAMENTAS - FAMILIA CARPINTEIRO DE FORMAS - HORISTA (ENCARGOSCOMPLEMENTARES - COLETADO CAIXA) | 0.5 | H | 0.17
Encargos
BDI
|  |  |  | 0.71 | 7.18 | 7.89
85376 DEMOLICAO DE PISO VINILICO |  | 129.49 | M2
CÓDIGO | INSUMO
S00037370 | ALIMENTACAO - HORISTA (COLETADO CAIXA) | 42.73 | H |  | 44.44
S00037372 | EXAMES - HORISTA (COLETADO CAIXA) | 42.73 | H |  | 14.96
S00004750 | PEDREIRO | 3.94 | H |  | 53.72
S00037373 | SEGURO - HORISTA (COLETADO CAIXA) | 42.73 | H |  | 2.99
S00006111 | SERVENTE DE OBRAS | 39.41 | H |  | 422.52
S00037371 | TRANSPORTE - HORISTA (COLETADO CAIXA) | 42.73 | H |  | 44.87
S00043489 | EPI - FAMILIA PEDREIRO - HORISTA (ENCARGOS COMPLEMENTARES - COLETADO CAIXA) | 3.88 | H | 3.73
S00043491 | EPI - FAMILIA SERVENTE - HORISTA (ENCARGOS COMPLEMENTARES - COLETADO CAIXA) | 38.85 | H | 39.62
S00043465 | FERRAMENTAS - FAMILIA PEDREIRO - HORISTA (ENCARGOS COMPLEMENTARES - COLETADOCAIXA) | 3.88 | H | 1.94
S00043467 | FERRAMENTAS - FAMILIA SERVENTE - HORISTA (ENCARGOS COMPLEMENTARES -COLETADO CAIXA) | 38.85 | H | 14.76
Encargos
BDI
|  |  |  | 60.05 | 583.5 | 643.55
85372 DEMOLICAO DE FORRO DE GESSO |  | 129.49 | M2
CÓDIGO | INSUMO
S00037370 | ALIMENTACAO - HORISTA (COLETADO CAIXA) | 19.42 | H |  | 20.2
S00037372 | EXAMES - HORISTA (COLETADO CAIXA) | 19.42 | H |  | 6.8
S00037373 | SEGURO - HORISTA (COLETADO CAIXA) | 19.42 | H |  | 1.36
S00006111 | SERVENTE DE OBRAS | 19.71 | H |  | 211.26
S00037371 | TRANSPORTE - HORISTA (COLETADO CAIXA) | 19.42 | H |  | 20.39
S00043491 | EPI - FAMILIA SERVENTE - HORISTA (ENCARGOS COMPLEMENTARES - COLETADO CAIXA) | 19.42 | H | 19.81
S00043467 | FERRAMENTAS - FAMILIA SERVENTE - HORISTA (ENCARGOS COMPLEMENTARES -COLETADO CAIXA) | 19.42 | H | 7.38
Encargos
BDI
|  |  |  | 27.19 | 260.01 | 287.2
85416 REMOCAO DE TOMADAS OU INTERRUPTORES ELETRICOS |  | 12 | UN
CÓDIGO | INSUMO
S00000247 | AJUDANTE DE ELETRICISTA | 4.31 | H |  | 46.05
S00037370 | ALIMENTACAO - HORISTA (COLETADO CAIXA) | 8.4 | H |  | 8.74
S00002436 | ELETRICISTA | 4.31 | H |  | 65.57
S00037372 | EXAMES - HORISTA (COLETADO CAIXA) | 8.4 | H |  | 2.94
S00037373 | SEGURO - HORISTA (COLETADO CAIXA) | 8.4 | H |  | 0.59
S00037371 | TRANSPORTE - HORISTA (COLETADO CAIXA) | 8.4 | H |  | 8.82
S00043484 | EPI - FAMILIA ELETRICISTA - HORISTA (ENCARGOS COMPLEMENTARES - COLETADO CAIXA) | 8.4 | H | 7.81
S00043460 | FERRAMENTAS - FAMILIA ELETRICISTA - HORISTA (ENCARGOS COMPLEMENTARES -COLETADO CAIXA) | 8.4 | H | 4.62
Encargos
BDI
|  |  |  | 12.43 | 132.71 | 145.14
97628 DEMOLIÇÃO DE LAJES, DE FORMA MANUAL, SEM REAPROVEITAMENTO. AF_12/2017 |  | 1.28 | M3
CÓDIGO | INSUMO
S00037370 | ALIMENTACAO - HORISTA (COLETADO CAIXA) | 16.13 | H |  | 16.77
S00037372 | EXAMES - HORISTA (COLETADO CAIXA) | 16.13 | H |  | 5.64
S00004750 | PEDREIRO | 1.44 | H |  | 19.68
S00037373 | SEGURO - HORISTA (COLETADO CAIXA) | 16.13 | H |  | 1.13
S00006111 | SERVENTE DE OBRAS | 14.92 | H |  | 159.94
S00037371 | TRANSPORTE - HORISTA (COLETADO CAIXA) | 16.13 | H |  | 16.93
S00043489 | EPI - FAMILIA PEDREIRO - HORISTA (ENCARGOS COMPLEMENTARES - COLETADO CAIXA) | 1.42 | H | 1.37
S00043491 | EPI - FAMILIA SERVENTE - HORISTA (ENCARGOS COMPLEMENTARES - COLETADO CAIXA) | 14.7 | H | 15
S00043465 | FERRAMENTAS - FAMILIA PEDREIRO - HORISTA (ENCARGOS COMPLEMENTARES - COLETADOCAIXA) | 1.42 | H | 0.71
S00043467 | FERRAMENTAS - FAMILIA SERVENTE - HORISTA (ENCARGOS COMPLEMENTARES -COLETADO CAIXA) | 14.7 | H | 5.59
Encargos
BDI
|  |  |  | 22.67 | 220.09 | 242.76
72214 DEMOLICAO DE ALVENARIA ESTRUTURAL DE BLOCOS VAZADOS DE CONCRETO |  | 2.52 | M3
CÓDIGO | INSUMO
S00037370 | ALIMENTACAO - HORISTA (COLETADO CAIXA) | 10.08 | H |  | 10.48
S00037372 | EXAMES - HORISTA (COLETADO CAIXA) | 10.08 | H |  | 3.53
S00037373 | SEGURO - HORISTA (COLETADO CAIXA) | 10.08 | H |  | 0.71
S00006111 | SERVENTE DE OBRAS | 10.23 | H |  | 109.64
S00037371 | TRANSPORTE - HORISTA (COLETADO CAIXA) | 10.08 | H |  | 10.58
S00043491 | EPI - FAMILIA SERVENTE - HORISTA (ENCARGOS COMPLEMENTARES - COLETADO CAIXA) | 10.08 | H | 10.28
S00043467 | FERRAMENTAS - FAMILIA SERVENTE - HORISTA (ENCARGOS COMPLEMENTARES -COLETADO CAIXA) | 10.08 | H | 3.83
Encargos
BDI
|  |  |  | 14.11 | 134.94 | 149.05
22195 RETIRADA DE DUTOS DE AR CONDICIONADO |  | 195 | M
CÓDIGO | INSUMO
9017 | AJUDANTE DE INSTALADOR ELETRICO | 97.5 | H |  | 577.2
9016 | INSTALADOR ELETRICO | 19.5 | H |  | 149.96
Encargos
BDI
[5 empty] | 727.16 | 727.16
|  |  |  | 145.56 | 2151.86 | 2297.42
90439 FURO EM CONCRETO PARA DIÂMETROS MENORES OU IGUAIS A 40 MM. AF_05/2015 |  | 12 | UN
CÓDIGO | INSUMO
S00037370 | ALIMENTACAO - HORISTA (COLETADO CAIXA) | 30.32 | H |  | 31.54
S00000246 | AUXILIAR DE ENCANADOR OU BOMBEIRO HIDRAULICO | 2.22 | H |  | 21.74
S00002696 | ENCANADOR OU BOMBEIRO HIDRAULICO | 14.24 | H |  | 196.77
S00037372 | EXAMES - HORISTA (COLETADO CAIXA) | 30.32 | H |  | 10.61
S00004257 | OPERADOR DE MARTELETE OU MARTELETEIRO | 14.14 | H |  | 195.47
S00037373 | SEGURO - HORISTA (COLETADO CAIXA) | 30.32 | H |  | 2.12
S00037371 | TRANSPORTE - HORISTA (COLETADO CAIXA) | 30.32 | H |  | 31.84
S00043485 | EPI - FAMILIA ENCANADOR - HORISTA (ENCARGOS COMPLEMENTARES - COLETADO CAIXA) | 16.26 | H | 13.5
S00043488 | EPI - FAMILIA OPERADOR ESCAVADEIRA - HORISTA (ENCARGOS COMPLEMENTARES -COLETADO CAIXA) | 14.06 | H | 9.28
S00043461 | FERRAMENTAS - FAMILIA ENCANADOR - HORISTA (ENCARGOS COMPLEMENTARES -COLETADO CAIXA) | 16.26 | H | 3.9
S00043464 | FERRAMENTAS - FAMILIA OPERADOR ESCAVADEIRA - HORISTA (ENCARGOSCOMPLEMENTARES - COLETADO CAIXA) | 14.06 | H | 0.14
S00041898 | MARTELO DEMOLIDOR PNEUMATICO MANUAL, PESO DE 28 KG, COM SILENCIADOR | 0 | UN | 31.5
Encargos
BDI
|  |  |  | 58.32 | 490.09 | 548.41
100763 VIGA METÁLICA EM PERFIL LAMINADO OU SOLDADO EM AÇO ESTRUTURAL, COM CONEXÕES PARAFUSADAS, INCLUSOS MÃO DE OBRA, TRANSPORTE E IÇAMENTO UTILIZANDO GUINDASTE - FORNECIMEN |  | 546 | KG
CÓDIGO | INSUMO
S00025958 | AJUDANTE DE ESTRUTURAS METALICAS | 2.59 | H |  | 25.76
S00037370 | ALIMENTACAO - HORISTA (COLETADO CAIXA) | 27.11 | H |  | 28.19
S00037372 | EXAMES - HORISTA (COLETADO CAIXA) | 27.11 | H |  | 9.49
S00025957 | MONTADOR DE ESTRUTURAS METALICAS | 15.96 | H |  | 195.18
S00004254 | OPERADOR DE GUINDASTE | 4.36 | H |  | 64.65
S00004251 | OPERADOR DE JATO ABRASIVO OU JATISTA | 2.12 | H |  | 33.05
S00004783 | PINTOR | 1.25 | H |  | 17.09
S00037373 | SEGURO - HORISTA (COLETADO CAIXA) | 27.11 | H |  | 1.9
S00006111 | SERVENTE DE OBRAS | 1.06 | H |  | 11.37
S00037371 | TRANSPORTE - HORISTA (COLETADO CAIXA) | 27.11 | H |  | 28.46
S00004777 | CANTONEIRA ACO ABAS IGUAIS (QUALQUER BITOLA), ESPESSURA ENTRE 1/8" E 1/4" | 15.29 | KG | 73.23
S00036522 | COMPRESSOR DE AR REBOCAVEL, VAZAO 189 PCM, PRESSAO EFETIVA DE TRABALHO 102PSI, MOTOR DIESEL, POTENCIA 63 CV | 0 | UN | 4.78
S00041991 | COMPRESSOR DE AR, VAZAO DE 10 PCM, RESERVATORIO 100 L, PRESSAO DE TRABALHOENTRE 6,9 E 9,7 BAR, POTENCIA 2 HP, TENSAO 110/220 V (COLETADO CAIXA) | 0 | UN | 0.11
S00002705 | ENERGIA ELETRICA ATE 2000 KWH INDUSTRIAL, SEM DEMANDA | 495.19 | KW | 396.15
S00043488 | EPI - FAMILIA OPERADOR ESCAVADEIRA - HORISTA (ENCARGOS COMPLEMENTARES -COLETADO CAIXA) | 24.82 | H | 16.38
S00043490 | EPI - FAMILIA PINTOR - HORISTA (ENCARGOS COMPLEMENTARES - COLETADO CAIXA) | 1.24 | H | 1.81
S00043491 | EPI - FAMILIA SERVENTE - HORISTA (ENCARGOS COMPLEMENTARES - COLETADO CAIXA) | 1.05 | H | 1.07
S00043464 | FERRAMENTAS - FAMILIA OPERADOR ESCAVADEIRA - HORISTA (ENCARGOSCOMPLEMENTARES - COLETADO CAIXA) | 24.82 | H | 0.25
S00043466 | FERRAMENTAS - FAMILIA PINTOR - HORISTA (ENCARGOS COMPLEMENTARES - | 1.24 | H | 1.45
COLETADOCAIXA)
S00043467 | FERRAMENTAS - FAMILIA SERVENTE - HORISTA (ENCARGOS COMPLEMENTARES -COLETADO CAIXA) | 1.05 | H | 0.4
S00036785 | GRANALHA DE ACO, ANGULAR (GRIT), PARA JATEAMENTO, PENEIRA 1,41 A 1,19 MM (SAEG16) | 3.13 | SC | 348.93
S00025954 | GUINDASTE HIDRAULICO AUTOPROPELIDO, COM LANCA TELESCOPICA 40 M, CAPACIDADEMAXIMA 60 T, POTENCIA 260 KW, TRACAO 6 X 6 | 0 | UN | 527.06
S00039813 | MAQUINA TIPO VASO/TANQUE/JATO DE PRESSAO PORTATIL PARA JATEAMENTO, CONTROLEAUTOMATICO E REMOTO, CAMARA DE 1 SAIDA, 280 L, DIAM. *670* MM, BICO JATO CURTOVENTURI DE 5/16", MANGUEIRA DE 1" DE 10 M, COMPLETA (VALVULAS POP UP E DOSADORA, | 0 | UN | 1.89
S00004221 | OLEO DIESEL COMBUSTIVEL COMUM | 2.42 | L | 7.28
S00000442 | PARAFUSO FRANCES M16 EM ACO GALVANIZADO, COMPRIMENTO = 45 MM, DIAMETRO = 16MM, CABECA ABAULADA | 27.85 | UN | 98.85
S00043082 | PERFIL "I" DE ACO LAMINADO, ABAS PARALELAS, "W", QUALQUER BITOLA | 546 | KG | 3259.62
S00011174 | PRIMER UNIVERSAL, FUNDO ANTICORROSIVO TIPO ZARCAO | 0.21 | 18 | 140.57
S00005318 | SOLVENTE DILUENTE A BASE DE AGUARRAS | 1.12 | L | 18.98
Encargos
BDI
|  |  |  | 4898.81 | 415.14 | 5313.95
|  |  |  | 4950.48 | 905.04 | 5855.52
85372 DEMOLICAO DE FORRO DE GESSO |  | 55.23 | M2
CÓDIGO | INSUMO
S00037370 | ALIMENTACAO - HORISTA (COLETADO CAIXA) | 8.28 | H |  | 8.62
S00037372 | EXAMES - HORISTA (COLETADO CAIXA) | 8.28 | H |  | 2.9
S00037373 | SEGURO - HORISTA (COLETADO CAIXA) | 8.28 | H |  | 0.58
S00006111 | SERVENTE DE OBRAS | 8.41 | H |  | 90.11
S00037371 | TRANSPORTE - HORISTA (COLETADO CAIXA) | 8.28 | H |  | 8.7
S00043491 | EPI - FAMILIA SERVENTE - HORISTA (ENCARGOS COMPLEMENTARES - COLETADO CAIXA) | 8.28 | H | 8.45
S00043467 | FERRAMENTAS - FAMILIA SERVENTE - HORISTA (ENCARGOS COMPLEMENTARES -COLETADO CAIXA) | 8.28 | H | 3.15
Encargos
BDI
|  |  |  | 11.6 | 110.91 | 122.51
|  |  |  | 11.6 | 111.01 | 122.61
|  |  |  | 5526.05 | 6996.87 | 12522.92
90439 FURO EM CONCRETO PARA DIÂMETROS MENORES OU IGUAIS A 40 MM. AF_05/2015 |  | 80 | UN
CÓDIGO | INSUMO
S00037370 | ALIMENTACAO - HORISTA (COLETADO CAIXA) | 202.16 | H |  | 210.25
S00000246 | AUXILIAR DE ENCANADOR OU BOMBEIRO HIDRAULICO | 14.82 | H |  | 144.95
S00002696 | ENCANADOR OU BOMBEIRO HIDRAULICO | 94.92 | H |  | 1311.83
S00037372 | EXAMES - HORISTA (COLETADO CAIXA) | 202.16 | H |  | 70.76
S00004257 | OPERADOR DE MARTELETE OU MARTELETEIRO | 94.29 | H |  | 1303.15
S00037373 | SEGURO - HORISTA (COLETADO CAIXA) | 202.16 | H |  | 14.15
S00037371 | TRANSPORTE - HORISTA (COLETADO CAIXA) | 202.16 | H |  | 212.27
S00043485 | EPI - FAMILIA ENCANADOR - HORISTA (ENCARGOS COMPLEMENTARES - COLETADO CAIXA) | 108.4 | H | 89.97
S00043488 | EPI - FAMILIA OPERADOR ESCAVADEIRA - HORISTA (ENCARGOS COMPLEMENTARES -COLETADO CAIXA) | 93.76 | H | 61.88
S00043461 | FERRAMENTAS - FAMILIA ENCANADOR - HORISTA (ENCARGOS COMPLEMENTARES -COLETADO CAIXA) | 108.4 | H | 26.02
S00043464 | FERRAMENTAS - FAMILIA OPERADOR ESCAVADEIRA - HORISTA (ENCARGOSCOMPLEMENTARES - COLETADO CAIXA) | 93.76 | H | 0.94
S00041898 | MARTELO DEMOLIDOR PNEUMATICO MANUAL, PESO DE 28 KG, COM SILENCIADOR | 0.01 | UN | 210.01
Encargos
BDI
|  |  |  | 388.82 | 3267.36 | 3656.18
83736 REPARO/COLAGEM DE ESTRUTURAS DE CONCRETO COM ADESIVO ESTRUTURAL A BASE DE E POXI, E=2 MM |  | 12.5 | M2
CÓDIGO | INSUMO
S00000242 | AJUDANTE ESPECIALIZADO | 12.6 | H |  | 175.25
S00037370 | ALIMENTACAO - HORISTA (COLETADO CAIXA) | 25 | H |  | 26
S00037372 | EXAMES - HORISTA (COLETADO CAIXA) | 25 | H |  | 8.75
S00012873 | IMPERMEABILIZADOR | 12.68 | H |  | 175.91
S00037373 | SEGURO - HORISTA (COLETADO CAIXA) | 25 | H |  | 1.75
S00037371 | TRANSPORTE - HORISTA (COLETADO CAIXA) | 25 | H |  | 26.25
S00000156 | ADESIVO ESTRUTURAL A BASE DE RESINA EPOXI, BICOMPONENTE, FLUIDO | 40 | KG | 1523.6
S00043489 | EPI - FAMILIA PEDREIRO - HORISTA (ENCARGOS COMPLEMENTARES - COLETADO CAIXA) | 12.5 | H | 12
S00043491 | EPI - FAMILIA SERVENTE - HORISTA (ENCARGOS COMPLEMENTARES - COLETADO CAIXA) | 12.5 | H | 12.75
S00043465 | FERRAMENTAS - FAMILIA PEDREIRO - HORISTA (ENCARGOS COMPLEMENTARES - COLETADOCAIXA) | 12.5 | H | 6.25
S00043467 | FERRAMENTAS - FAMILIA SERVENTE - HORISTA (ENCARGOS COMPLEMENTARES -COLETADO CAIXA) | 12.5 | H | 4.75
Encargos
BDI
|  |  |  | 1559.35 | 413.91 | 1973.26
|  |  |  | 1948.18 | 3681.08 | 5629.26
92762 ARMAÇÃO DE PILAR OU VIGA DE UMA ESTRUTURA CONVENCIONAL DE CONCRETO ARMADO E M UM EDIFÍCIO DE MÚLTIPLOS PAVIMENTOS UTILIZANDO AÇO CA-50 DE 10,0 MM - MONTAGEM. AF_12/20 |  | 19 | KG
CÓDIGO | INSUMO
S00006114 | AJUDANTE DE ARMADOR | 0.2 | H |  | 1.89
S00037370 | ALIMENTACAO - HORISTA (COLETADO CAIXA) | 1.44 | H |  | 1.5
S00000378 | ARMADOR | 1.25 | H |  | 17.07
S00037372 | EXAMES - HORISTA (COLETADO CAIXA) | 1.44 | H |  | 0.5
S00037373 | SEGURO - HORISTA (COLETADO CAIXA) | 1.44 | H |  | 0.1
S00037371 | TRANSPORTE - HORISTA (COLETADO CAIXA) | 1.44 | H |  | 1.51
S00000034 | ACO CA-50, 10,0 MM, VERGALHAO | 21.09 | KG | 104.82
S00043132 | ARAME RECOZIDO 16 BWG, D = 1,65 MM (0,016 KG/M) OU 18 BWG, D = 1,25 MM (0,01 KG/M | 0.47 | KG | 5.94
S00043489 | EPI - FAMILIA PEDREIRO - HORISTA (ENCARGOS COMPLEMENTARES - COLETADO CAIXA) | 1.44 | H | 1.38
S00039017 | ESPACADOR / DISTANCIADOR CIRCULAR COM ENTRADA LATERAL, EM PLASTICO, PARAVERGALHAO *4,2 A 12,5* MM, COBRIMENTO 20 MM | 10.32 | UN | 0.93
S00043465 | FERRAMENTAS - FAMILIA PEDREIRO - HORISTA (ENCARGOS COMPLEMENTARES - COLETADOCAIXA) | 1.44 | H | 0.72
Encargos
BDI
|  |  |  | 113.79 | 22.57 | 136.36
92779 ARMAÇÃO DE PILAR OU VIGA DE UMA ESTRUTURA CONVENCIONAL DE CONCRETO ARMADO E M UMA EDIFICAÇÃO TÉRREA OU SOBRADO UTILIZANDO AÇO CA-50 DE 12,5 MM - MONTAGEM. AF_12/2015 |  | 7.1 | KG
CÓDIGO | INSUMO
S00006114 | AJUDANTE DE ARMADOR | 0.09 | H |  | 0.84
S00037370 | ALIMENTACAO - HORISTA (COLETADO CAIXA) | 0.63 | H |  | 0.66
S00000378 | ARMADOR | 0.55 | H |  | 7.49
S00037372 | EXAMES - HORISTA (COLETADO CAIXA) | 0.63 | H |  | 0.22
S00037373 | SEGURO - HORISTA (COLETADO CAIXA) | 0.63 | H |  | 0.04
S00037371 | TRANSPORTE - HORISTA (COLETADO CAIXA) | 0.63 | H |  | 0.66
S00043055 | ACO CA-50, 12,5 MM OU 16,0 MM, VERGALHAO | 7.88 | KG | 33.97
S00043132 | ARAME RECOZIDO 16 BWG, D = 1,65 MM (0,016 KG/M) OU 18 BWG, D = 1,25 MM (0,01 KG/M | 0.18 | KG | 2.22
S00043489 | EPI - FAMILIA PEDREIRO - HORISTA (ENCARGOS COMPLEMENTARES - COLETADO CAIXA) | 0.63 | H | 0.61
S00039017 | ESPACADOR / DISTANCIADOR CIRCULAR COM ENTRADA LATERAL, EM PLASTICO, PARAVERGALHAO *4,2 A 12,5* MM, COBRIMENTO 20 MM | 2.61 | UN | 0.23
S00043465 | FERRAMENTAS - FAMILIA PEDREIRO - HORISTA (ENCARGOS COMPLEMENTARES - COLETADOCAIXA) | 0.63 | H | 0.32
Encargos
BDI
|  |  |  | 37.35 | 9.91 | 47.26
|  |  |  | 151.09 | 32.74 | 183.83
96539 FABRICAÇÃO, MONTAGEM E DESMONTAGEM DE FÔRMA PARA VIGA BALDRAME, EM CHAPA DE MADEIRA COMPENSADA RESINADA, E=17 MM, 2 UTILIZAÇÕES. AF_06/2017 |  | 19.84 | M2
CÓDIGO | INSUMO
S00037370 | ALIMENTACAO - HORISTA (COLETADO CAIXA) | 55.19 | H |  | 57.4
S00006117 | CARPINTEIRO AUXILIAR | 15.29 | H |  | 163.93
S00001213 | CARPINTEIRO DE FORMAS | 38.75 | H |  | 528.21
S00037372 | EXAMES - HORISTA (COLETADO CAIXA) | 55.19 | H |  | 19.32
S00004230 | OPERADOR DE MAQUINAS E TRATORES DIVERSOS (TERRAPLANAGEM) | 1.62 | H |  | 23.68
S00037373 | SEGURO - HORISTA (COLETADO CAIXA) | 55.19 | H |  | 3.86
S00037371 | TRANSPORTE - HORISTA (COLETADO CAIXA) | 55.19 | H |  | 57.95
S00001358 | CHAPA DE MADEIRA COMPENSADA RESINADA PARA FORMA DE CONCRETO, DE *2,2 X 1,1* M,E = 17 MM | 11.77 | M2 | 318.83
S00002692 | DESMOLDANTE PROTETOR PARA FORMAS DE MADEIRA, DE BASE OLEOSA EMULSIONADAEM AGUA | 0.2 | L | 0.98
S00002705 | ENERGIA ELETRICA ATE 2000 KWH INDUSTRIAL, SEM DEMANDA | 1.64 | KW | 1.31
S00043483 | EPI - FAMILIA CARPINTEIRO DE FORMAS - HORISTA (ENCARGOS COMPLEMENTARES -COLETADO CAIXA) | 53.59 | H | 57.87
S00043488 | EPI - FAMILIA OPERADOR ESCAVADEIRA - HORISTA (ENCARGOS COMPLEMENTARES -COLETADO CAIXA) | 1.61 | H | 1.06
S00043459 | FERRAMENTAS - FAMILIA CARPINTEIRO DE FORMAS - HORISTA (ENCARGOSCOMPLEMENTARES - COLETADO CAIXA) | 53.59 | H | 18.22
S00043464 | FERRAMENTAS - FAMILIA OPERADOR ESCAVADEIRA - HORISTA (ENCARGOSCOMPLEMENTARES - COLETADO CAIXA) | 1.61 | H | 0.02
S00004491 | PONTALETE DE MADEIRA NAO APARELHADA *7,5 X 7,5* CM (3 X 3 ") PINUS, MISTA OUEQUIVALENTE DA REGIAO | 45.51 | M | 150.19
S00020247 | PREGO DE ACO POLIDO COM CABECA 15 X 15 (1 1/4 X 13) | 0.14 | KG | 1.61
S00005073 | PREGO DE ACO POLIDO COM CABECA 17 X 24 (2 1/4 X 11) | 0.69 | KG | 7.41
S00040304 | PREGO DE ACO POLIDO COM CABECA DUPLA 17 X 27 (2 1/2 X 11) | 0.2 | KG | 2.56
S00004517 | SARRAFO DE MADEIRA NAO APARELHADA *2,5 X 7,5* CM (1 X 3 ") PINUS, MISTA OUEQUIVALENTE DA REGIAO | 26.96 | M | 31.82
S00014618 | SERRA CIRCULAR DE BANCADA COM MOTOR ELETRICO, POTENCIA DE *1600* W, PARADISCO DE DIAMETRO DE 10" (250 MM) | 0 | UN | 0.17
Encargos
BDI
|  |  |  | 592.05 | 854.35 | 1446.4
96544 ARMAÇÃO DE BLOCO, VIGA BALDRAME OU SAPATA UTILIZANDO AÇO CA-50 DE 6,3 MM -M ONTAGEM. AF_06/2017 |  | 8.5 | KG
CÓDIGO | INSUMO
S00006114 | AJUDANTE DE ARMADOR | 0.47 | H |  | 4.47
S00037370 | ALIMENTACAO - HORISTA (COLETADO CAIXA) | 2.11 | H |  | 2.19
S00000378 | ARMADOR | 1.65 | H |  | 22.54
S00037372 | EXAMES - HORISTA (COLETADO CAIXA) | 2.11 | H |  | 0.74
S00037373 | SEGURO - HORISTA (COLETADO CAIXA) | 2.11 | H |  | 0.15
S00037371 | TRANSPORTE - HORISTA (COLETADO CAIXA) | 2.11 | H |  | 2.21
S00000032 | ACO CA-50, 6,3 MM, VERGALHAO | 9.1 | KG | 47.75
S00043132 | ARAME RECOZIDO 16 BWG, D = 1,65 MM (0,016 KG/M) OU 18 BWG, D = 1,25 MM (0,01 KG/M | 0.21 | KG | 2.66
S00043489 | EPI - FAMILIA PEDREIRO - HORISTA (ENCARGOS COMPLEMENTARES - COLETADO CAIXA) | 2.11 | H | 2.02
S00039017 | ESPACADOR / DISTANCIADOR CIRCULAR COM ENTRADA LATERAL, EM PLASTICO, PARAVERGALHAO *4,2 A 12,5* MM, COBRIMENTO 20 MM | 10.12 | UN | 0.91
S00043465 | FERRAMENTAS - FAMILIA PEDREIRO - HORISTA (ENCARGOS COMPLEMENTARES - COLETADOCAIXA) | 2.11 | H | 1.05
Encargos
BDI
|  |  |  | 54.39 | 32.3 | 86.69
96545 ARMAÇÃO DE BLOCO, VIGA BALDRAME OU SAPATA UTILIZANDO AÇO CA-50 DE 8 MM - MO NTAGEM. AF_06/2017 |  | 22.8 | KG
CÓDIGO | INSUMO
S00006114 | AJUDANTE DE ARMADOR | 0.94 | H |  | 8.89
S00037370 | ALIMENTACAO - HORISTA (COLETADO CAIXA) | 4.07 | H |  | 4.23
S00000378 | ARMADOR | 3.17 | H |  | 43.19
S00037372 | EXAMES - HORISTA (COLETADO CAIXA) | 4.07 | H |  | 1.43
S00037373 | SEGURO - HORISTA (COLETADO CAIXA) | 4.07 | H |  | 0.29
S00037371 | TRANSPORTE - HORISTA (COLETADO CAIXA) | 4.07 | H |  | 4.28
S00000033 | ACO CA-50, 8,0 MM, VERGALHAO | 25.31 | KG | 133.63
S00043132 | ARAME RECOZIDO 16 BWG, D = 1,65 MM (0,016 KG/M) OU 18 BWG, D = 1,25 MM (0,01 KG/M | 0.57 | KG | 7.13
S00043489 | EPI - FAMILIA PEDREIRO - HORISTA (ENCARGOS COMPLEMENTARES - COLETADO CAIXA) | 4.07 | H | 3.91
S00039017 | ESPACADOR / DISTANCIADOR CIRCULAR COM ENTRADA LATERAL, EM PLASTICO, PARAVERGALHAO *4,2 A 12,5* MM, COBRIMENTO 20 MM | 16.51 | UN | 1.49
S00043465 | FERRAMENTAS - FAMILIA PEDREIRO - HORISTA (ENCARGOS COMPLEMENTARES - COLETADOCAIXA) | 4.07 | H | 2.04
Encargos
BDI
|  |  |  | 148.2 | 62.31 | 210.51
96546 ARMAÇÃO DE BLOCO, VIGA BALDRAME OU SAPATA UTILIZANDO AÇO CA-50 DE 10 MM - M ONTAGEM. AF_06/2017 |  | 27.7 | KG
CÓDIGO | INSUMO
S00006114 | AJUDANTE DE ARMADOR | 0.86 | H |  | 8.18
S00037370 | ALIMENTACAO - HORISTA (COLETADO CAIXA) | 3.66 | H |  | 3.81
S00000378 | ARMADOR | 2.83 | H |  | 38.62
S00037372 | EXAMES - HORISTA (COLETADO CAIXA) | 3.66 | H |  | 1.28
S00037373 | SEGURO - HORISTA (COLETADO CAIXA) | 3.66 | H |  | 0.26
S00037371 | TRANSPORTE - HORISTA (COLETADO CAIXA) | 3.66 | H |  | 3.85
S00000034 | ACO CA-50, 10,0 MM, VERGALHAO | 30.75 | KG | 152.81
S00043132 | ARAME RECOZIDO 16 BWG, D = 1,65 MM (0,016 KG/M) OU 18 BWG, D = 1,25 MM (0,01 KG/M | 0.69 | KG | 8.66
S00043489 | EPI - FAMILIA PEDREIRO - HORISTA (ENCARGOS COMPLEMENTARES - COLETADO CAIXA) | 3.66 | H | 3.52
S00039017 | ESPACADOR / DISTANCIADOR CIRCULAR COM ENTRADA LATERAL, EM PLASTICO, PARAVERGALHAO *4,2 A 12,5* MM, COBRIMENTO 20 MM | 12.89 | UN | 1.16
S00043465 | FERRAMENTAS - FAMILIA PEDREIRO - HORISTA (ENCARGOS COMPLEMENTARES - COLETADOCAIXA) | 3.66 | H | 1.83
Encargos
BDI
|  |  |  | 167.98 | 56 | 223.98
96547 ARMAÇÃO DE BLOCO, VIGA BALDRAME OU SAPATA UTILIZANDO AÇO CA-50 DE 12,5 MM - MONTAGEM. AF_06/2017 |  | 21.8 | KG
CÓDIGO | INSUMO
S00006114 | AJUDANTE DE ARMADOR | 0.51 | H |  | 4.81
S00037370 | ALIMENTACAO - HORISTA (COLETADO CAIXA) | 2.14 | H |  | 2.22
S00000378 | ARMADOR | 1.65 | H |  | 22.46
S00037372 | EXAMES - HORISTA (COLETADO CAIXA) | 2.14 | H |  | 0.75
S00037373 | SEGURO - HORISTA (COLETADO CAIXA) | 2.14 | H |  | 0.15
S00037371 | TRANSPORTE - HORISTA (COLETADO CAIXA) | 2.14 | H |  | 2.24
S00043055 | ACO CA-50, 12,5 MM OU 16,0 MM, VERGALHAO | 24.2 | KG | 104.29
S00043132 | ARAME RECOZIDO 16 BWG, D = 1,65 MM (0,016 KG/M) OU 18 BWG, D = 1,25 MM (0,01 KG/M | 0.55 | KG | 6.81
S00043489 | EPI - FAMILIA PEDREIRO - HORISTA (ENCARGOS COMPLEMENTARES - COLETADO CAIXA) | 2.14 | H | 2.05
S00039017 | ESPACADOR / DISTANCIADOR CIRCULAR COM ENTRADA LATERAL, EM PLASTICO, PARAVERGALHAO *4,2 A 12,5* MM, COBRIMENTO 20 MM | 6.67 | UN | 0.6
S00043465 | FERRAMENTAS - FAMILIA PEDREIRO - HORISTA (ENCARGOS COMPLEMENTARES - COLETADOCAIXA) | 2.14 | H | 1.07
Encargos
BDI
|  |  |  | 114.82 | 32.63 | 147.45
96543 ARMAÇÃO DE BLOCO, VIGA BALDRAME E SAPATA UTILIZANDO AÇO CA-60 DE 5 MM - MON TAGEM. AF_06/2017 |  | 41.11 | KG
CÓDIGO | INSUMO
S00006114 | AJUDANTE DE ARMADOR | 3.08 | H |  | 29.28
S00037370 | ALIMENTACAO - HORISTA (COLETADO CAIXA) | 14.21 | H |  | 14.78
S00000378 | ARMADOR | 11.25 | H |  | 153.27
S00037372 | EXAMES - HORISTA (COLETADO CAIXA) | 14.21 | H |  | 4.97
S00037373 | SEGURO - HORISTA (COLETADO CAIXA) | 14.21 | H |  | 0.99
S00037371 | TRANSPORTE - HORISTA (COLETADO CAIXA) | 14.21 | H |  | 14.92
S00043059 | ACO CA-60, 4,2 MM, OU 5,0 MM, OU 6,0 MM, OU 7,0 MM, VERGALHAO | 43.99 | KG | 207.18
S00043132 | ARAME RECOZIDO 16 BWG, D = 1,65 MM (0,016 KG/M) OU 18 BWG, D = 1,25 MM (0,01 KG/M | 1.03 | KG | 12.85
S00043489 | EPI - FAMILIA PEDREIRO - HORISTA (ENCARGOS COMPLEMENTARES - COLETADO CAIXA) | 14.21 | H | 13.64
S00039017 | ESPACADOR / DISTANCIADOR CIRCULAR COM ENTRADA LATERAL, EM PLASTICO, PARAVERGALHAO *4,2 A 12,5* MM, COBRIMENTO 20 MM | 80.84 | UN | 7.28
S00043465 | FERRAMENTAS - FAMILIA PEDREIRO - HORISTA (ENCARGOS COMPLEMENTARES - COLETADOCAIXA) | 14.21 | H | 7.11
Encargos
BDI
|  |  |  | 248.06 | 218.21 | 466.27
74138/5 CONCRETO USINADO BOMBEADO FCK=35MPA, INCLUSIVE LANCAMENTO E ADENSAMENTO |  | 1 | M3
CÓDIGO | INSUMO
S00037370 | ALIMENTACAO - HORISTA (COLETADO CAIXA) | 3.4 | H |  | 3.54
S00000378 | ARMADOR | 0.6 | H |  | 8.24
S00001213 | CARPINTEIRO DE FORMAS | 0.6 | H |  | 8.24
S00037372 | EXAMES - HORISTA (COLETADO CAIXA) | 3.4 | H |  | 1.19
S00004750 | PEDREIRO | 0.61 | H |  | 8.3
S00037373 | SEGURO - HORISTA (COLETADO CAIXA) | 3.4 | H |  | 0.24
S00006111 | SERVENTE DE OBRAS | 1.62 | H |  | 17.4
S00037371 | TRANSPORTE - HORISTA (COLETADO CAIXA) | 3.4 | H |  | 3.57
S00010485 | !EM PROCESSO DE DESATIVACAO! VIBRADOR DE IMERSAO C/ MOTOR ELETRICO 2HPMONOFASICO QUALQUER DIAM C/ MANGOTE | 0.3 | H | 0.3
S00011145 | CONCRETO USINADO BOMBEAVEL, CLASSE DE RESISTENCIA C35, COM BRITA 0 E 1, SLUMP =100 +/- 20 MM, INCLUI SERVICO DE BOMBEAMENTO (NBR 8953) | 1.05 | M3 | 367.99
S00043483 | EPI - FAMILIA CARPINTEIRO DE FORMAS - HORISTA (ENCARGOS COMPLEMENTARES -COLETADO CAIXA) | 0.6 | H | 0.65
S00043489 | EPI - FAMILIA PEDREIRO - HORISTA (ENCARGOS COMPLEMENTARES - COLETADO CAIXA) | 1.2 | H | 1.15
S00043491 | EPI - FAMILIA SERVENTE - HORISTA (ENCARGOS COMPLEMENTARES - COLETADO CAIXA) | 1.6 | H | 1.63
S00043459 | FERRAMENTAS - FAMILIA CARPINTEIRO DE FORMAS - HORISTA (ENCARGOSCOMPLEMENTARES - COLETADO CAIXA) | 0.6 | H | 0.2
S00043465 | FERRAMENTAS - FAMILIA PEDREIRO - HORISTA (ENCARGOS COMPLEMENTARES - COLETADOCAIXA) | 1.2 | H | 0.6
S00043467 | FERRAMENTAS - FAMILIA SERVENTE - HORISTA (ENCARGOS COMPLEMENTARES -COLETADO CAIXA) | 1.6 | H | 0.61
Encargos
BDI
|  |  |  | 373.13 | 50.72 | 423.85
100205 TRANSPORTE HORIZONTAL COM JERICA DE 60 L, DE MASSA/ GRANEL (UNIDADE: M3XKM) . AF_07/2019 |  | 1 | M3XKM
CÓDIGO | INSUMO
S00037370 | ALIMENTACAO - HORISTA (COLETADO CAIXA) | 68.31 | H |  | 71.04
S00037372 | EXAMES - HORISTA (COLETADO CAIXA) | 68.31 | H |  | 23.91
S00037373 | SEGURO - HORISTA (COLETADO CAIXA) | 68.31 | H |  | 4.78
S00006111 | SERVENTE DE OBRAS | 69.3 | H |  | 742.94
S00037371 | TRANSPORTE - HORISTA (COLETADO CAIXA) | 68.31 | H |  | 71.72
S00043491 | EPI - FAMILIA SERVENTE - HORISTA (ENCARGOS COMPLEMENTARES - COLETADO CAIXA) | 68.31 | H | 69.67
S00043467 | FERRAMENTAS - FAMILIA SERVENTE - HORISTA (ENCARGOS COMPLEMENTARES -COLETADO CAIXA) | 68.31 | H | 25.96
Encargos
BDI
|  |  |  | 95.63 | 914.39 | 1010.02
|  |  |  | 1794.09 | 2220.24 | 4014.33
|  |  |  | 3893.36 | 5934.06 | 9827.42
92263 FABRICAÇÃO DE FÔRMA PARA PILARES E ESTRUTURAS SIMILARES, EM CHAPA DE MADEIR A COMPENSADA RESINADA, E = 17 MM. AF_12/2015 |  | 23.26 | M2
CÓDIGO | INSUMO
S00037370 | ALIMENTACAO - HORISTA (COLETADO CAIXA) | 44.94 | H |  | 46.74
S00006117 | CARPINTEIRO AUXILIAR | 6.49 | H |  | 69.52
S00001213 | CARPINTEIRO DE FORMAS | 32.35 | H |  | 440.96
S00037372 | EXAMES - HORISTA (COLETADO CAIXA) | 44.94 | H |  | 15.73
S00004230 | OPERADOR DE MAQUINAS E TRATORES DIVERSOS (TERRAPLANAGEM) | 6.47 | H |  | 94.6
S00037373 | SEGURO - HORISTA (COLETADO CAIXA) | 44.94 | H |  | 3.15
S00037371 | TRANSPORTE - HORISTA (COLETADO CAIXA) | 44.94 | H |  | 47.19
S00001358 | CHAPA DE MADEIRA COMPENSADA RESINADA PARA FORMA DE CONCRETO, DE *2,2 X 1,1* M,E = 17 MM | 31.05 | M2 | 841.51
S00002705 | ENERGIA ELETRICA ATE 2000 KWH INDUSTRIAL, SEM DEMANDA | 4.57 | KW | 3.66
S00043483 | EPI - FAMILIA CARPINTEIRO DE FORMAS - HORISTA (ENCARGOS COMPLEMENTARES -COLETADO CAIXA) | 38.52 | H | 41.6
S00043488 | EPI - FAMILIA OPERADOR ESCAVADEIRA - HORISTA (ENCARGOS COMPLEMENTARES -COLETADO CAIXA) | 6.42 | H | 4.24
S00043459 | FERRAMENTAS - FAMILIA CARPINTEIRO DE FORMAS - HORISTA (ENCARGOSCOMPLEMENTARES - COLETADO CAIXA) | 38.52 | H | 13.1
S00043464 | FERRAMENTAS - FAMILIA OPERADOR ESCAVADEIRA - HORISTA (ENCARGOSCOMPLEMENTARES - COLETADO CAIXA) | 6.42 | H | 0.06
S00004491 | PONTALETE DE MADEIRA NAO APARELHADA *7,5 X 7,5* CM (3 X 3 ") PINUS, MISTA OUEQUIVALENTE DA REGIAO | 53.66 | M | 177.08
S00005068 | PREGO DE ACO POLIDO COM CABECA 17 X 21 (2 X 11) | 5 | KG | 52.31
S00004517 | SARRAFO DE MADEIRA NAO APARELHADA *2,5 X 7,5* CM (1 X 3 ") PINUS, MISTA OUEQUIVALENTE DA REGIAO | 192.85 | M | 227.56
S00014618 | SERRA CIRCULAR DE BANCADA COM MOTOR ELETRICO, POTENCIA DE *1600* W, PARADISCO DE DIAMETRO DE 10" (250 MM) | 0 | UN | 0.64
Encargos
BDI
|  |  |  | 1361.76 | 717.89 | 2079.65
92775 ARMAÇÃO DE PILAR OU VIGA DE UMA ESTRUTURA CONVENCIONAL DE CONCRETO ARMADO E M UMA EDIFICAÇÃO TÉRREA OU SOBRADO UTILIZANDO AÇO CA-60 DE 5,0 MM - MONTAGEM. AF_12/2015 |  | 32.4 | KG
CÓDIGO | INSUMO
S00006114 | AJUDANTE DE ARMADOR | 1.55 | H |  | 14.75
S00037370 | ALIMENTACAO - HORISTA (COLETADO CAIXA) | 11.3 | H |  | 11.76
S00000378 | ARMADOR | 9.84 | H |  | 134.15
S00037372 | EXAMES - HORISTA (COLETADO CAIXA) | 11.3 | H |  | 3.96
S00037373 | SEGURO - HORISTA (COLETADO CAIXA) | 11.3 | H |  | 0.79
S00037371 | TRANSPORTE - HORISTA (COLETADO CAIXA) | 11.3 | H |  | 11.87
S00043059 | ACO CA-60, 4,2 MM, OU 5,0 MM, OU 6,0 MM, OU 7,0 MM, VERGALHAO | 34.67 | KG | 163.29
S00043132 | ARAME RECOZIDO 16 BWG, D = 1,65 MM (0,016 KG/M) OU 18 BWG, D = 1,25 MM (0,01 KG/M | 0.81 | KG | 10.13
S00043489 | EPI - FAMILIA PEDREIRO - HORISTA (ENCARGOS COMPLEMENTARES - COLETADO CAIXA) | 11.3 | H | 10.85
S00039017 | ESPACADOR / DISTANCIADOR CIRCULAR COM ENTRADA LATERAL, EM PLASTICO, PARAVERGALHAO *4,2 A 12,5* MM, COBRIMENTO 20 MM | 38.56 | UN | 3.47
S00043465 | FERRAMENTAS - FAMILIA PEDREIRO - HORISTA (ENCARGOS COMPLEMENTARES - COLETADOCAIXA) | 11.3 | H | 5.65
Encargos
BDI
|  |  |  | 193.39 | 177.28 | 370.67
92778 ARMAÇÃO DE PILAR OU VIGA DE UMA ESTRUTURA CONVENCIONAL DE CONCRETO ARMADO E M UMA EDIFICAÇÃO TÉRREA OU SOBRADO UTILIZANDO AÇO CA-50 DE 10,0 MM - MONTAGEM. AF_12/2015 |  | 87.9 | KG
CÓDIGO | INSUMO
S00006114 | AJUDANTE DE ARMADOR | 1.54 | H |  | 14.66
S00037370 | ALIMENTACAO - HORISTA (COLETADO CAIXA) | 11.03 | H |  | 11.47
S00000378 | ARMADOR | 9.58 | H |  | 130.54
S00037372 | EXAMES - HORISTA (COLETADO CAIXA) | 11.03 | H |  | 3.86
S00037373 | SEGURO - HORISTA (COLETADO CAIXA) | 11.03 | H |  | 0.77
S00037371 | TRANSPORTE - HORISTA (COLETADO CAIXA) | 11.03 | H |  | 11.58
S00000034 | ACO CA-50, 10,0 MM, VERGALHAO | 97.57 | KG | 484.92
S00043132 | ARAME RECOZIDO 16 BWG, D = 1,65 MM (0,016 KG/M) OU 18 BWG, D = 1,25 MM (0,01 KG/M | 2.2 | KG | 27.47
S00043489 | EPI - FAMILIA PEDREIRO - HORISTA (ENCARGOS COMPLEMENTARES - COLETADO CAIXA) | 11.03 | H | 10.59
S00039017 | ESPACADOR / DISTANCIADOR CIRCULAR COM ENTRADA LATERAL, EM PLASTICO, PARAVERGALHAO *4,2 A 12,5* MM, COBRIMENTO 20 MM | 47.73 | UN | 4.3
S00043465 | FERRAMENTAS - FAMILIA PEDREIRO - HORISTA (ENCARGOS COMPLEMENTARES - COLETADOCAIXA) | 11.03 | H | 5.52
Encargos
BDI
|  |  |  | 532.8 | 172.88 | 705.68
92779 ARMAÇÃO DE PILAR OU VIGA DE UMA ESTRUTURA CONVENCIONAL DE CONCRETO ARMADO E M UMA EDIFICAÇÃO TÉRREA OU SOBRADO UTILIZANDO AÇO CA-50 DE 12,5 MM - MONTAGEM. AF_12/2015 |  | 31 | KG
CÓDIGO | INSUMO
S00006114 | AJUDANTE DE ARMADOR | 0.39 | H |  | 3.68
S00037370 | ALIMENTACAO - HORISTA (COLETADO CAIXA) | 2.77 | H |  | 2.88
S00000378 | ARMADOR | 2.4 | H |  | 32.71
S00037372 | EXAMES - HORISTA (COLETADO CAIXA) | 2.77 | H |  | 0.97
S00037373 | SEGURO - HORISTA (COLETADO CAIXA) | 2.77 | H |  | 0.19
S00037371 | TRANSPORTE - HORISTA (COLETADO CAIXA) | 2.77 | H |  | 2.9
S00043055 | ACO CA-50, 12,5 MM OU 16,0 MM, VERGALHAO | 34.41 | KG | 148.31
S00043132 | ARAME RECOZIDO 16 BWG, D = 1,65 MM (0,016 KG/M) OU 18 BWG, D = 1,25 MM (0,01 KG/M | 0.78 | KG | 9.69
S00043489 | EPI - FAMILIA PEDREIRO - HORISTA (ENCARGOS COMPLEMENTARES - COLETADO CAIXA) | 2.77 | H | 2.65
S00039017 | ESPACADOR / DISTANCIADOR CIRCULAR COM ENTRADA LATERAL, EM PLASTICO, PARAVERGALHAO *4,2 A 12,5* MM, COBRIMENTO 20 MM | 11.38 | UN | 1.02
S00043465 | FERRAMENTAS - FAMILIA PEDREIRO - HORISTA (ENCARGOS COMPLEMENTARES - COLETADOCAIXA) | 2.77 | H | 1.38
Encargos
BDI
|  |  |  | 163.05 | 43.33 | 206.38
74138/5 CONCRETO USINADO BOMBEADO FCK=35MPA, INCLUSIVE LANCAMENTO E ADENSAMENTO |  | 1.15 | M3
CÓDIGO | INSUMO
S00037370 | ALIMENTACAO - HORISTA (COLETADO CAIXA) | 3.91 | H |  | 4.07
S00000378 | ARMADOR | 0.7 | H |  | 9.48
S00001213 | CARPINTEIRO DE FORMAS | 0.7 | H |  | 9.48
S00037372 | EXAMES - HORISTA (COLETADO CAIXA) | 3.91 | H |  | 1.37
S00004750 | PEDREIRO | 0.7 | H |  | 9.54
S00037373 | SEGURO - HORISTA (COLETADO CAIXA) | 3.91 | H |  | 0.27
S00006111 | SERVENTE DE OBRAS | 1.87 | H |  | 20.01
S00037371 | TRANSPORTE - HORISTA (COLETADO CAIXA) | 3.91 | H |  | 4.11
S00010485 | !EM PROCESSO DE DESATIVACAO! VIBRADOR DE IMERSAO C/ MOTOR ELETRICO | 0.34 | H
| 2HPMONOFASICO QUALQUER DIAM C/ MANGOTE |  |  | 0.35
S00011145 | CONCRETO USINADO BOMBEAVEL, CLASSE DE RESISTENCIA C35, COM BRITA 0 E 1, SLUMP =100 +/- 20 MM, INCLUI SERVICO DE BOMBEAMENTO (NBR 8953) | 1.21 | M3 | 423.19
S00043483 | EPI - FAMILIA CARPINTEIRO DE FORMAS - HORISTA (ENCARGOS COMPLEMENTARES -COLETADO CAIXA) | 0.69 | H | 0.75
S00043489 | EPI - FAMILIA PEDREIRO - HORISTA (ENCARGOS COMPLEMENTARES - COLETADO CAIXA) | 1.38 | H | 1.32
S00043491 | EPI - FAMILIA SERVENTE - HORISTA (ENCARGOS COMPLEMENTARES - COLETADO CAIXA) | 1.84 | H | 1.88
S00043459 | FERRAMENTAS - FAMILIA CARPINTEIRO DE FORMAS - HORISTA (ENCARGOSCOMPLEMENTARES - COLETADO CAIXA) | 0.69 | H | 0.23
S00043465 | FERRAMENTAS - FAMILIA PEDREIRO - HORISTA (ENCARGOS COMPLEMENTARES - COLETADOCAIXA) | 1.38 | H | 0.69
S00043467 | FERRAMENTAS - FAMILIA SERVENTE - HORISTA (ENCARGOS COMPLEMENTARES -COLETADO CAIXA) | 1.84 | H | 0.7
Encargos
BDI
|  |  |  | 429.11 | 58.33 | 487.44
100205 TRANSPORTE HORIZONTAL COM JERICA DE 60 L, DE MASSA/ GRANEL (UNIDADE: M3XKM) . AF_07/2019 |  | 1.15 | M3XKM
CÓDIGO | INSUMO
S00037370 | ALIMENTACAO - HORISTA (COLETADO CAIXA) | 78.55 | H |  | 81.69
S00037372 | EXAMES - HORISTA (COLETADO CAIXA) | 78.55 | H |  | 27.49
S00037373 | SEGURO - HORISTA (COLETADO CAIXA) | 78.55 | H |  | 5.5
S00006111 | SERVENTE DE OBRAS | 79.7 | H |  | 854.38
S00037371 | TRANSPORTE - HORISTA (COLETADO CAIXA) | 78.55 | H |  | 82.48
S00043491 | EPI - FAMILIA SERVENTE - HORISTA (ENCARGOS COMPLEMENTARES - COLETADO CAIXA) | 78.55 | H | 80.12
S00043467 | FERRAMENTAS - FAMILIA SERVENTE - HORISTA (ENCARGOS COMPLEMENTARES -COLETADO CAIXA) | 78.55 | H | 29.85
Encargos
BDI
|  |  |  | 109.97 | 1051.54 | 1161.51
|  |  |  | 2789.23 | 2221.94 | 5011.17
92265 FABRICAÇÃO DE FÔRMA PARA VIGAS, EM CHAPA DE MADEIRA COMPENSADA RESINADA, E= 17 MM. AF_12/2015 |  | 36.45 | M2
CÓDIGO | INSUMO
S00037370 | ALIMENTACAO - HORISTA (COLETADO CAIXA) | 56.72 | H |  | 58.98
S00006117 | CARPINTEIRO AUXILIAR | 8.17 | H |  | 87.63
S00001213 | CARPINTEIRO DE FORMAS | 40.82 | H |  | 556.32
S00037372 | EXAMES - HORISTA (COLETADO CAIXA) | 56.72 | H |  | 19.85
S00004230 | OPERADOR DE MAQUINAS E TRATORES DIVERSOS (TERRAPLANAGEM) | 8.19 | H |  | 119.78
S00037373 | SEGURO - HORISTA (COLETADO CAIXA) | 56.72 | H |  | 3.97
S00037371 | TRANSPORTE - HORISTA (COLETADO CAIXA) | 56.72 | H |  | 59.55
S00001358 | CHAPA DE MADEIRA COMPENSADA RESINADA PARA FORMA DE CONCRETO, DE *2,2 X 1,1* M,E = 17 MM | 43.38 | M2 | 1175.48
S00002705 | ENERGIA ELETRICA ATE 2000 KWH INDUSTRIAL, SEM DEMANDA | 6.24 | KW | 4.99
S00043483 | EPI - FAMILIA CARPINTEIRO DE FORMAS - HORISTA (ENCARGOS COMPLEMENTARES -COLETADO CAIXA) | 48.59 | H | 52.47
S00043488 | EPI - FAMILIA OPERADOR ESCAVADEIRA - HORISTA (ENCARGOS COMPLEMENTARES -COLETADO CAIXA) | 8.13 | H | 5.36
S00043459 | FERRAMENTAS - FAMILIA CARPINTEIRO DE FORMAS - HORISTA (ENCARGOSCOMPLEMENTARES - COLETADO CAIXA) | 48.59 | H | 16.52
S00043464 | FERRAMENTAS - FAMILIA OPERADOR ESCAVADEIRA - HORISTA (ENCARGOSCOMPLEMENTARES - COLETADO CAIXA) | 8.13 | H | 0.08
S00004491 | PONTALETE DE MADEIRA NAO APARELHADA *7,5 X 7,5* CM (3 X 3 ") PINUS, MISTA OUEQUIVALENTE DA REGIAO | 5.9 | M | 19.49
S00005068 | PREGO DE ACO POLIDO COM CABECA 17 X 21 (2 X 11) | 5.65 | KG | 59.1
S00004517 | SARRAFO DE MADEIRA NAO APARELHADA *2,5 X 7,5* CM (1 X 3 ") PINUS, MISTA OUEQUIVALENTE DA REGIAO | 281.9 | M | 332.65
S00014618 | SERRA CIRCULAR DE BANCADA COM MOTOR ELETRICO, POTENCIA DE *1600* W, PARADISCO DE DIAMETRO DE 10" (250 MM) | 0 | UN | 0.81
Encargos
BDI
|  |  |  | 1666.95 | 906.08 | 2573.03
92777 ARMAÇÃO DE PILAR OU VIGA DE UMA ESTRUTURA CONVENCIONAL DE CONCRETO ARMADO E M UMA EDIFICAÇÃO TÉRREA OU SOBRADO UTILIZANDO AÇO CA-50 DE 8,0 MM - MONTAGEM. AF_12/2015 |  | 32.8 | KG
CÓDIGO | INSUMO
S00006114 | AJUDANTE DE ARMADOR | 0.8 | H |  | 7.58
S00037370 | ALIMENTACAO - HORISTA (COLETADO CAIXA) | 5.72 | H |  | 5.95
S00000378 | ARMADOR | 4.97 | H |  | 67.68
S00037372 | EXAMES - HORISTA (COLETADO CAIXA) | 5.72 | H |  | 2
S00037373 | SEGURO - HORISTA (COLETADO CAIXA) | 5.72 | H |  | 0.4
S00037371 | TRANSPORTE - HORISTA (COLETADO CAIXA) | 5.72 | H |  | 6
S00000033 | ACO CA-50, 8,0 MM, VERGALHAO | 36.41 | KG | 192.23
S00043132 | ARAME RECOZIDO 16 BWG, D = 1,65 MM (0,016 KG/M) OU 18 BWG, D = 1,25 MM (0,01 KG/M | 0.82 | KG | 10.25
S00043489 | EPI - FAMILIA PEDREIRO - HORISTA (ENCARGOS COMPLEMENTARES - COLETADO CAIXA) | 5.72 | H | 5.49
S00039017 | ESPACADOR / DISTANCIADOR CIRCULAR COM ENTRADA LATERAL, EM PLASTICO, PARAVERGALHAO *4,2 A 12,5* MM, COBRIMENTO 20 MM | 24.37 | UN | 2.19
S00043465 | FERRAMENTAS - FAMILIA PEDREIRO - HORISTA (ENCARGOS COMPLEMENTARES - COLETADOCAIXA) | 5.72 | H | 2.86
Encargos
BDI
|  |  |  | 213.02 | 89.61 | 302.63
92778 ARMAÇÃO DE PILAR OU VIGA DE UMA ESTRUTURA CONVENCIONAL DE CONCRETO ARMADO E M UMA EDIFICAÇÃO TÉRREA OU SOBRADO UTILIZANDO AÇO CA-50 DE 10,0 MM - MONTAGEM. AF_12/2015 |  | 6.1 | KG
CÓDIGO | INSUMO
S00006114 | AJUDANTE DE ARMADOR | 0.11 | H |  | 1.02
S00037370 | ALIMENTACAO - HORISTA (COLETADO CAIXA) | 0.77 | H |  | 0.8
S00000378 | ARMADOR | 0.66 | H |  | 9.06
S00037372 | EXAMES - HORISTA (COLETADO CAIXA) | 0.77 | H |  | 0.27
S00037373 | SEGURO - HORISTA (COLETADO CAIXA) | 0.77 | H |  | 0.05
S00037371 | TRANSPORTE - HORISTA (COLETADO CAIXA) | 0.77 | H |  | 0.8
S00000034 | ACO CA-50, 10,0 MM, VERGALHAO | 6.77 | KG | 33.65
S00043132 | ARAME RECOZIDO 16 BWG, D = 1,65 MM (0,016 KG/M) OU 18 BWG, D = 1,25 MM (0,01 KG/M | 0.15 | KG | 1.91
S00043489 | EPI - FAMILIA PEDREIRO - HORISTA (ENCARGOS COMPLEMENTARES - COLETADO CAIXA) | 0.77 | H | 0.73
S00039017 | ESPACADOR / DISTANCIADOR CIRCULAR COM ENTRADA LATERAL, EM PLASTICO, PARAVERGALHAO *4,2 A 12,5* MM, COBRIMENTO 20 MM | 3.31 | UN | 0.3
S00043465 | FERRAMENTAS - FAMILIA PEDREIRO - HORISTA (ENCARGOS COMPLEMENTARES - COLETADOCAIXA) | 0.77 | H | 0.38
Encargos
BDI
|  |  |  | 36.97 | 12 | 48.97
92779 ARMAÇÃO DE PILAR OU VIGA DE UMA ESTRUTURA CONVENCIONAL DE CONCRETO ARMADO E M UMA EDIFICAÇÃO TÉRREA OU SOBRADO UTILIZANDO AÇO CA-50 DE 12,5 MM - MONTAGEM. AF_12/2015 |  | 78.6 | KG
CÓDIGO | INSUMO
S00006114 | AJUDANTE DE ARMADOR | 0.98 | H |  | 9.34
S00037370 | ALIMENTACAO - HORISTA (COLETADO CAIXA) | 7.01 | H |  | 7.29
S00000378 | ARMADOR | 6.08 | H |  | 82.93
S00037372 | EXAMES - HORISTA (COLETADO CAIXA) | 7.01 | H |  | 2.45
S00037373 | SEGURO - HORISTA (COLETADO CAIXA) | 7.01 | H |  | 0.49
S00037371 | TRANSPORTE - HORISTA (COLETADO CAIXA) | 7.01 | H |  | 7.36
S00043055 | ACO CA-50, 12,5 MM OU 16,0 MM, VERGALHAO | 87.25 | KG | 376.03
S00043132 | ARAME RECOZIDO 16 BWG, D = 1,65 MM (0,016 KG/M) OU 18 BWG, D = 1,25 MM (0,01 KG/M | 1.97 | KG | 24.56
S00043489 | EPI - FAMILIA PEDREIRO - HORISTA (ENCARGOS COMPLEMENTARES - COLETADO CAIXA) | 7.01 | H | 6.73
S00039017 | ESPACADOR / DISTANCIADOR CIRCULAR COM ENTRADA LATERAL, EM PLASTICO, PARAVERGALHAO *4,2 A 12,5* MM, COBRIMENTO 20 MM | 28.85 | UN | 2.6
S00043465 | FERRAMENTAS - FAMILIA PEDREIRO - HORISTA (ENCARGOS COMPLEMENTARES - COLETADOCAIXA) | 7.01 | H | 3.51
Encargos
BDI
|  |  |  | 413.43 | 109.86 | 523.29
92768 ARMAÇÃO DE LAJE DE UMA ESTRUTURA CONVENCIONAL DE CONCRETO ARMADO EM UM EDIF ÍCIO DE MÚLTIPLOS PAVIMENTOS UTILIZANDO AÇO CA-60 DE 5,0 MM - MONTAGEM. AF_12/2015 |  | 56.9 | KG
CÓDIGO | INSUMO
S00006114 | AJUDANTE DE ARMADOR | 1.27 | H |  | 12.11
S00037370 | ALIMENTACAO - HORISTA (COLETADO CAIXA) | 9.43 | H |  | 9.81
S00000378 | ARMADOR | 8.24 | H |  | 112.25
S00037372 | EXAMES - HORISTA (COLETADO CAIXA) | 9.43 | H |  | 3.3
S00037373 | SEGURO - HORISTA (COLETADO CAIXA) | 9.43 | H |  | 0.66
S00037371 | TRANSPORTE - HORISTA (COLETADO CAIXA) | 9.43 | H |  | 9.91
S00043059 | ACO CA-60, 4,2 MM, OU 5,0 MM, OU 6,0 MM, OU 7,0 MM, VERGALHAO | 60.88 | KG | 286.76
S00043132 | ARAME RECOZIDO 16 BWG, D = 1,65 MM (0,016 KG/M) OU 18 BWG, D = 1,25 MM (0,01 KG/M | 1.42 | KG | 17.78
S00043489 | EPI - FAMILIA PEDREIRO - HORISTA (ENCARGOS COMPLEMENTARES - COLETADO CAIXA) | 9.43 | H | 9.06
S00039017 | ESPACADOR / DISTANCIADOR CIRCULAR COM ENTRADA LATERAL, EM PLASTICO, PARAVERGALHAO *4,2 A 12,5* MM, COBRIMENTO 20 MM | 120.51 | UN | 10.85
S00043465 | FERRAMENTAS - FAMILIA PEDREIRO - HORISTA (ENCARGOS COMPLEMENTARES - COLETADOCAIXA) | 9.43 | H | 4.72
Encargos
BDI
|  |  |  | 329.17 | 148.04 | 477.21
92775 ARMAÇÃO DE PILAR OU VIGA DE UMA ESTRUTURA CONVENCIONAL DE CONCRETO ARMADO E M UMA EDIFICAÇÃO TÉRREA OU SOBRADO UTILIZANDO AÇO CA-60 DE 5,0 MM - MONTAGEM. AF_12/2015 |  | 39.1 | KG
CÓDIGO | INSUMO
S00006114 | AJUDANTE DE ARMADOR | 1.87 | H |  | 17.8
S00037370 | ALIMENTACAO - HORISTA (COLETADO CAIXA) | 13.64 | H |  | 14.19
S00000378 | ARMADOR | 11.88 | H |  | 161.89
S00037372 | EXAMES - HORISTA (COLETADO CAIXA) | 13.64 | H |  | 4.77
S00037373 | SEGURO - HORISTA (COLETADO CAIXA) | 13.64 | H |  | 0.95
S00037371 | TRANSPORTE - HORISTA (COLETADO CAIXA) | 13.64 | H |  | 14.32
S00043059 | ACO CA-60, 4,2 MM, OU 5,0 MM, OU 6,0 MM, OU 7,0 MM, VERGALHAO | 41.84 | KG | 197.05
S00043132 | ARAME RECOZIDO 16 BWG, D = 1,65 MM (0,016 KG/M) OU 18 BWG, D = 1,25 MM (0,01 KG/M | 0.98 | KG | 12.22
S00043489 | EPI - FAMILIA PEDREIRO - HORISTA (ENCARGOS COMPLEMENTARES - COLETADO CAIXA) | 13.64 | H | 13.1
S00039017 | ESPACADOR / DISTANCIADOR CIRCULAR COM ENTRADA LATERAL, EM PLASTICO, PARAVERGALHAO *4,2 A 12,5* MM, COBRIMENTO 20 MM | 46.53 | UN | 4.19
S00043465 | FERRAMENTAS - FAMILIA PEDREIRO - HORISTA (ENCARGOS COMPLEMENTARES - COLETADOCAIXA) | 13.64 | H | 6.82
Encargos
BDI
|  |  |  | 233.38 | 213.92 | 447.3
74138/5 CONCRETO USINADO BOMBEADO FCK=35MPA, INCLUSIVE LANCAMENTO E ADENSAMENTO |  | 2.1 | M3
CÓDIGO | INSUMO
S00037370 | ALIMENTACAO - HORISTA (COLETADO CAIXA) | 7.14 | H |  | 7.43
S00000378 | ARMADOR | 1.27 | H |  | 17.31
S00001213 | CARPINTEIRO DE FORMAS | 1.27 | H |  | 17.31
S00037372 | EXAMES - HORISTA (COLETADO CAIXA) | 7.14 | H |  | 2.5
S00004750 | PEDREIRO | 1.28 | H |  | 17.42
S00037373 | SEGURO - HORISTA (COLETADO CAIXA) | 7.14 | H |  | 0.5
S00006111 | SERVENTE DE OBRAS | 3.41 | H |  | 36.55
S00037371 | TRANSPORTE - HORISTA (COLETADO CAIXA) | 7.14 | H |  | 7.5
S00010485 | !EM PROCESSO DE DESATIVACAO! VIBRADOR DE IMERSAO C/ MOTOR ELETRICO 2HPMONOFASICO QUALQUER DIAM C/ MANGOTE | 0.63 | H | 0.64
S00011145 | CONCRETO USINADO BOMBEAVEL, CLASSE DE RESISTENCIA C35, COM BRITA 0 E 1, SLUMP =100 +/- 20 MM, INCLUI SERVICO DE BOMBEAMENTO (NBR 8953) | 2.21 | M3 | 772.79
S00043483 | EPI - FAMILIA CARPINTEIRO DE FORMAS - HORISTA (ENCARGOS COMPLEMENTARES -COLETADO CAIXA) | 1.26 | H | 1.36
S00043489 | EPI - FAMILIA PEDREIRO - HORISTA (ENCARGOS COMPLEMENTARES - COLETADO CAIXA) | 2.52 | H | 2.42
S00043491 | EPI - FAMILIA SERVENTE - HORISTA (ENCARGOS COMPLEMENTARES - COLETADO CAIXA) | 3.36 | H | 3.43
S00043459 | FERRAMENTAS - FAMILIA CARPINTEIRO DE FORMAS - HORISTA (ENCARGOSCOMPLEMENTARES - COLETADO CAIXA) | 1.26 | H | 0.43
S00043465 | FERRAMENTAS - FAMILIA PEDREIRO - HORISTA (ENCARGOS COMPLEMENTARES - COLETADOCAIXA) | 2.52 | H | 1.26
S00043467 | FERRAMENTAS - FAMILIA SERVENTE - HORISTA (ENCARGOS COMPLEMENTARES -COLETADO CAIXA) | 3.36 | H | 1.28
Encargos
BDI
|  |  |  | 783.61 | 106.52 | 890.13
100205 TRANSPORTE HORIZONTAL COM JERICA DE 60 L, DE MASSA/ GRANEL (UNIDADE: M3XKM) . AF_07/2019 |  | 2.1 | M3XKM
CÓDIGO | INSUMO
S00037370 | ALIMENTACAO - HORISTA (COLETADO CAIXA) | 143.44 | H |  | 149.18
S00037372 | EXAMES - HORISTA (COLETADO CAIXA) | 143.44 | H |  | 50.21
S00037373 | SEGURO - HORISTA (COLETADO CAIXA) | 143.44 | H |  | 10.04
S00006111 | SERVENTE DE OBRAS | 145.54 | H |  | 1560.17
S00037371 | TRANSPORTE - HORISTA (COLETADO CAIXA) | 143.44 | H |  | 150.62
S00043491 | EPI - FAMILIA SERVENTE - HORISTA (ENCARGOS COMPLEMENTARES - COLETADO CAIXA) | 143.44 | H | 146.31
S00043467 | FERRAMENTAS - FAMILIA SERVENTE - HORISTA (ENCARGOS COMPLEMENTARES -COLETADO CAIXA) | 143.44 | H | 54.51
Encargos
BDI
|  |  |  | 200.82 | 1920.22 | 2121.04
|  |  |  | 3875.99 | 3505.04 | 7381.03
74202/1 LAJE PRE-MOLDADA P/FORRO, SOBRECARGA 100KG/M2, VAOS ATE 3,50M/E=8CM, C/LAJO TAS E CAP.C/CONC FCK=20MPA, 3CM, INTER-EIXO 38CM, C/ESCORAMENTO (REAPR.3X) E FERRAGEM NEGA |  | 85 | M2
CÓDIGO | INSUMO
S00037370 | ALIMENTACAO - HORISTA (COLETADO CAIXA) | 101.29 | H |  | 105.35
S00006117 | CARPINTEIRO AUXILIAR | 13.74 | H |  | 147.28
S00001213 | CARPINTEIRO DE FORMAS | 14.27 | H |  | 194.5
S00037372 | EXAMES - HORISTA (COLETADO CAIXA) | 101.29 | H |  | 35.45
S00037666 | OPERADOR DE BETONEIRA ESTACIONARIA / MISTURADOR | 3.61 | H |  | 44.88
S00004750 | PEDREIRO | 30.75 | H |  | 419.13
S00037373 | SEGURO - HORISTA (COLETADO CAIXA) | 101.29 | H |  | 7.09
S00006111 | SERVENTE DE OBRAS | 40.22 | H |  | 431.12
S00037371 | TRANSPORTE - HORISTA (COLETADO CAIXA) | 101.29 | H |  | 106.36
S00043059 | ACO CA-60, 4,2 MM, OU 5,0 MM, OU 6,0 MM, OU 7,0 MM, VERGALHAO | 40.03 | KG | 188.56
S00000370 | AREIA MEDIA - POSTO JAZIDA/FORNECEDOR (RETIRADO NA JAZIDA, SEM TRANSPORTE) | 2.13 | M3 | 128.08
S00036397 | BETONEIRA, CAPACIDADE NOMINAL 600 L, CAPACIDADE DE MISTURA 360L, MOTORELETRICO TRIFASICO 220/380V, POTENCIA 4CV, EXCLUSO CARREGADOR | 0 | UN | 5.01
S00001379 | CIMENTO PORTLAND COMPOSTO CP II-32 | 912.07 | KG | 510.76
S00002705 | ENERGIA ELETRICA ATE 2000 KWH INDUSTRIAL, SEM DEMANDA | 4.87 | KW | 3.89
S00043483 | EPI - FAMILIA CARPINTEIRO DE FORMAS - HORISTA (ENCARGOS COMPLEMENTARES -COLETADO CAIXA) | 27.76 | H | 29.98
S00043488 | EPI - FAMILIA OPERADOR ESCAVADEIRA - HORISTA (ENCARGOS COMPLEMENTARES -COLETADO CAIXA) | 3.59 | H | 2.37
S00043489 | EPI - FAMILIA PEDREIRO - HORISTA (ENCARGOS COMPLEMENTARES - COLETADO CAIXA) | 30.31 | H | 29.1
S00043491 | EPI - FAMILIA SERVENTE - HORISTA (ENCARGOS COMPLEMENTARES - COLETADO CAIXA) | 39.64 | H | 40.43
S00043459 | FERRAMENTAS - FAMILIA CARPINTEIRO DE FORMAS - HORISTA (ENCARGOSCOMPLEMENTARES - COLETADO CAIXA) | 27.76 | H | 9.44
S00043464 | FERRAMENTAS - FAMILIA OPERADOR ESCAVADEIRA - HORISTA (ENCARGOSCOMPLEMENTARES - COLETADO CAIXA) | 3.59 | H | 0.04
S00043465 | FERRAMENTAS - FAMILIA PEDREIRO - HORISTA (ENCARGOS COMPLEMENTARES - COLETADOCAIXA) | 30.31 | H | 15.15
S00043467 | FERRAMENTAS - FAMILIA SERVENTE - HORISTA (ENCARGOS COMPLEMENTARES -COLETADO CAIXA) | 39.64 | H | 15.06
S00003736 | LAJE PRE-MOLDADA CONVENCIONAL (LAJOTAS + VIGOTAS) PARA FORRO, UNIDIRECIONAL,SOBRECARGA DE 100 KG/M2, VAO ATE 4,00 M (SEM COLOCACAO) | 85 | M2 | 2550
S00004721 | PEDRA BRITADA N. 1 (9,5 a 19 MM) POSTO PEDREIRA/FORNECEDOR, SEM FRETE | 1.66 | M3 | 77.91
S00004491 | PONTALETE DE MADEIRA NAO APARELHADA *7,5 X 7,5* CM (3 X 3 ") PINUS, MISTA OUEQUIVALENTE DA REGIAO | 24.65 | M | 81.35
S00005061 | PREGO DE ACO POLIDO COM CABECA 18 X 27 (2 1/2 X 10) | 2.55 | KG | 26.24
S00006189 | TABUA DE MADEIRA NAO APARELHADA *2,5 X 30* CM, CEDRINHO OU EQUIVALENTE DAREGIAO | 14.45 | M | 211.26
S00013896 | VIBRADOR DE IMERSAO, DIAMETRO DA PONTEIRA DE *45* MM, COM MOTOR ELETRICOTRIFASICO DE 2 HP (2 CV) | 0 | UN | 0.24
Encargos
BDI
101963 adaptada | LAJE PRÉ-MOLDADA UNIDIRECIONAL, BIAPOIADA, ENCHIMENTO EM EPS, VIGOTA CONVENCIONAL, ALTURA TOTAL DA LAJE (ENCHIMENTO+CAPA) = (8+5). AF_11/2020 | 1 | M2
MERCADO | LAJE PRE-MOLDADA CONVENCIONAL (VIGOTAS + TAVELA EM EPS) PARA PISO, UNIDIRECIONAL, 8 + 5CM | 1 | M2 | 60
6193 | TABUA NAO APARELHADA *2,5 X 20* CM, EM MACARANDUBA, ANGELIM OU EQUIVALENTE DA REGIAO - BRUTA | 1.87 | M | 14.38
40304 | PREGO DE ACO POLIDO COM CABECA DUPLA 17 X 27 (2 1/2 X 11) | 0.04 | KG | 23.65
88262 | CARPINTEIRO DE FORMAS COM ENCARGOS COMPLEMENTARES | 0.501 | H |  | 18.28
88316 | SERVENTE COM ENCARGOS COMPLEMENTARES | 0.354 | H |  | 15.35
92273 | FABRICAÇÃO DE ESCORAS DO TIPO PONTALETE, EM MADEIRA, PARA PÉ-DIREITO SIMPLES. AF_09/2020 | 0.97 | M |  | 8.24
92742 adaptada | CONCRETAGEM DE VIGAS E LAJES, FCK=35 MPA, PARA QUALQUER TIPO DE LAJE COM BALDES EM EDIFICAÇÃO DE MULTIPAVIMENTOS ATÉ 04 ANDARES, COM ÁREA MÉDIA DE LAJES MENOR OU IGUAL A 20 M² - LANÇAMENTO, ADENSAMENTO E ACABAMENTO. AF_12/2015 | 0.0585 | M3 | 394.66 | 415.24
92783 | ARMAÇÃO DE LAJE DE UMA ESTRUTURA CONVENCIONAL DE CONCRETO ARMADO EM UMA EDIFICAÇÃO TÉRREA OU SOBRADO UTILIZANDO AÇO CA-60 DE 4,2 MM - MONTAGEM. AF_12/2015 | 1.3119 | KG | 17.1
|  |  |  | 133.36 | 46.88
92742 adaptada | CONCRETAGEM DE VIGAS E LAJES, FCK=35 MPA, PARA QUALQUER TIPO DE LAJE COM BALDES EM EDIFICAÇÃO DE MULTIPAVIMENTOS ATÉ 04 ANDARES, COM ÁREA MÉDIA DE LAJES MENOR OU IGUAL A 20 M² - LANÇAMENTO, ADENSAMENTO E ACABAMENTO. AF_12/2015 | 1 | M2
34495 | CONCRETO USINADO BOMBEAVEL, CLASSE DE RESISTENCIA C35, COM BRITA 0 E 1, SLUMP = 100 +/- 20 MM, EXCLUI SERVICO DE BOMBEAMENTO (NBR 8953) | 1.103 | M3 | 355.55
88262 | CARPINTEIRO DE FORMAS COM ENCARGOS COMPLEMENTARES | 2.286 | H |  | 18.28
88309 | PEDREIRO COM ENCARGOS COMPLEMENTARES | 6.857 | H |  | 18.48
88316 | SERVENTE COM ENCARGOS COMPLEMENTARES | 16.074 | H |  | 15.35
90586 | VIBRADOR DE IMERSÃO, DIÂMETRO DE PONTEIRA 45MM, MOTOR ELÉTRICO TRIFÁSICO POTÊNCIA DE 2 CV - CHP DIURNO. AF_06/2015 | 1.181 | CHP | 1.75
90587 | VIBRADOR DE IMERSÃO, DIÂMETRO DE PONTEIRA 45MM, MOTOR ELÉTRICO TRIFÁSICO POTÊNCIA DE 2 CV - CHI DIURNO. AF_06/2015 | 1.105 | CHI | 0.38
|  |  |  | 394.66 | 415.24
101965 | PEITORIL LINEAR EM GRANITO OU MÁRMORE, L = 15CM, COMPRIMENTO DE ATÉ 2M, ASSENTADO COM ARGAMASSA 1:6 COM ADITIVO. AF_11/2020 | 1 | M
34747 | PEITORIL EM MARMORE, POLIDO, BRANCO COMUM, L= *15* CM, E= *2,0* CM, COM PINGADEIRA | 1.04 | M | 70.84
87283 | ARGAMASSA TRAÇO 1:6 (EM VOLUME DE CIMENTO E AREIA MÉDIA ÚMIDA) COM ADIÇÃO DE PLASTIFICANTE PARA EMBOÇO/MASSA ÚNICA/ASSENTAMENTO DE ALVENARIA DE VEDAÇÃO, PREPARO MECÂNICO COM BETONEIRA 400 L. AF_08/2019 | 0.006 | M3 | 344.43
88274 | MARMORISTA/GRANITEIRO COM ENCARGOS COMPLEMENTARES | 0.419 | H |  | 22.48
88316 | SERVENTE COM ENCARGOS COMPLEMENTARES | 0.209 | H |  | 15.35
91692 | SERRA CIRCULAR DE BANCADA COM MOTOR ELÉTRICO POTÊNCIA DE 5HP, COM COIFA PARA DISCO 10" - CHP DIURNO. AF_08/2015 | 0.021 | CHP | 23.95
91693 | SERRA CIRCULAR DE BANCADA COM MOTOR ELÉTRICO POTÊNCIA DE 5HP, COM COIFA PARA DISCO 10" - CHI DIURNO. AF_08/2015 | 0.398 | CHI | 21.11
|  |  |  | 84.64 | 12.63
HCPA_01 | KIT PORTA 120 X 210 PADRÃO HOSPITALAR | 1 | CJ
MERCADO | PORTA SEMI-OCA 35 MM REVESTIDA EM FÓRMICA COM FITA BORDA PVC123X211 | 1 | UNID | 1340.32 | 124.42
MERCADO | MARCO DE MADEIRA COM MOLDURA INTERNA E EXTERNA 150X2150X35MM, PINTURA NA COR BRANCA | 1 | CJ | 690 | 139.37
MERCADO | PARAFUSO PARA DOBRADIÇAS | 1 | CJ | 17.36 | 12.8
MERCADO | FECHADURA COMPLETA LINHA EXTERNA REF, PAPAIZ mz270 OU EQUIVALENTE | 1 | UNID | 120 | 50
|  |  |  | 2167.68 | 326.59
HCPA_02 | KIT PORTA 80 X 210 PADRÃO HOSPITALAR | 1 | CJ
MERCADO | PORTA SEMI-OCA 35 MM REVESTIDA EM FÓRMICA COM FITA BORDA PVC 80X211 | 1 | UNID | 1152.76 | 186.39
MERCADO | MARCO DE MADEIRA COM MOLDURA INTERNA E EXTERNA 150X2150X35MM, PINTURA NA COR BRANCA | 1 | CJ | 690 | 139.37
MERCADO | PARAFUSO PARA DOBRADIÇAS | 1 | CJ | 17.36 | 12.8
MERCADO | FECHADURA COMPLETA LINHA EXTERNA REF, PAPAIZ mz270 OU EQUIVALENTE | 1 | UNID | 120 | 50
|  |  |  | 1980.12 | 388.56
HCPA_03 | KIT PORTA 90 X 210 PADRÃO HOSPITALAR | 1 | CJ
MERCADO | PORTA SEMI-OCA 35 MM REVESTIDA EM FÓRMICA COM FITA BORDA PVC 90X211 | 1 | UNID | 1201.24 | 186.39
MERCADO | MARCO DE MADEIRA COM MOLDURA INTERNA E EXTERNA 150X2150X35MM, PINTURA NA COR BRANCA | 1 | CJ | 690 | 139.37
MERCADO | PARAFUSO PARA DOBRADIÇAS | 1 | CJ | 17.36 | 12.8
MERCADO | FECHADURA COMPLETA LINHA EXTERNA REF, PAPAIZ mz270 OU EQUIVALENTE | 1 | UNID | 120 | 50
|  |  |  | 2028.6 | 388.56
|  |  |  | 3924.87 | 1491.16 | 5416.03
100205 TRANSPORTE HORIZONTAL COM JERICA DE 60 L, DE MASSA/ GRANEL (UNIDADE: M3XKM) . AF_07/2019 |  | 3.69 | M3XKM
CÓDIGO | INSUMO
S00037370 | ALIMENTACAO - HORISTA (COLETADO CAIXA) | 252.05 | H |  | 262.13
S00037372 | EXAMES - HORISTA (COLETADO CAIXA) | 252.05 | H |  | 88.22
S00037373 | SEGURO - HORISTA (COLETADO CAIXA) | 252.05 | H |  | 17.64
S00006111 | SERVENTE DE OBRAS | 255.73 | H |  | 2741.44
S00037371 | TRANSPORTE - HORISTA (COLETADO CAIXA) | 252.05 | H |  | 264.65
S00043491 | EPI - FAMILIA SERVENTE - HORISTA (ENCARGOS COMPLEMENTARES - COLETADO CAIXA) | 252.05 | H | 257.09
S00043467 | FERRAMENTAS - FAMILIA SERVENTE - HORISTA (ENCARGOS COMPLEMENTARES -COLETADO CAIXA) | 252.05 | H | 95.78
Encargos
BDI
|  |  |  | 352.87 | 3374.08 | 3726.95
|  |  |  | 4279.87 | 4865 | 9144.87
|  |  |  | 10945.09 | 10591.98 | 21537.07
101154 ALVENARIA DE VEDAÇÃO DE BLOCOS DE CONCRETO CELULAR DE 10X30X60CM (ESPESSURA 10CM) E ARGAMASSA DE ASSENTAMENTO COM PREPARO EM BETONEIRA. AF_05/2020 |  | 7.78 | M2
CÓDIGO | INSUMO
S00037370 | ALIMENTACAO - HORISTA (COLETADO CAIXA) | 9.94 | H |  | 10.33
S00037372 | EXAMES - HORISTA (COLETADO CAIXA) | 9.94 | H |  | 3.48
S00037666 | OPERADOR DE BETONEIRA ESTACIONARIA / MISTURADOR | 0.56 | H |  | 7
S00004750 | PEDREIRO | 6.34 | H |  | 86.39
S00037373 | SEGURO - HORISTA (COLETADO CAIXA) | 9.94 | H |  | 0.7
S00006111 | SERVENTE DE OBRAS | 3.17 | H |  | 34.02
S00037371 | TRANSPORTE - HORISTA (COLETADO CAIXA) | 9.94 | H |  | 10.43
S00000370 | AREIA MEDIA - POSTO JAZIDA/FORNECEDOR (RETIRADO NA JAZIDA, SEM TRANSPORTE) | 0.14 | M3 | 8.66
S00010535 | BETONEIRA CAPACIDADE NOMINAL 400 L, CAPACIDADE DE MISTURA 280 L, MOTORELETRICO TRIFASICO 220/380 V POTENCIA 2 CV, SEM CARREGADOR | 0 | UN | 0.16
S00000674 | BLOCO VEDACAO CONCRETO CELULAR AUTOCLAVADO 10 X 30 X 60 CM (E X A X C) | 7.99 | M2 | 462.46
S00001106 | CAL HIDRATADA CH-I PARA ARGAMASSAS | 21.67 | KG | 14.09
S00001379 | CIMENTO PORTLAND COMPOSTO CP II-32 | 24.38 | KG | 13.65
S00002705 | ENERGIA ELETRICA ATE 2000 KWH INDUSTRIAL, SEM DEMANDA | 0.16 | KW | 0.13
S00043488 | EPI - FAMILIA OPERADOR ESCAVADEIRA - HORISTA (ENCARGOS COMPLEMENTARES -COLETADO CAIXA) | 0.56 | H | 0.37
S00043489 | EPI - FAMILIA PEDREIRO - HORISTA (ENCARGOS COMPLEMENTARES - COLETADO CAIXA) | 6.25 | H | 6
S00043491 | EPI - FAMILIA SERVENTE - HORISTA (ENCARGOS COMPLEMENTARES - COLETADO CAIXA) | 3.13 | H | 3.19
S00043464 | FERRAMENTAS - FAMILIA OPERADOR ESCAVADEIRA - HORISTA (ENCARGOSCOMPLEMENTARES - COLETADO CAIXA) | 0.56 | H | 0.01
S00043465 | FERRAMENTAS - FAMILIA PEDREIRO - HORISTA (ENCARGOS COMPLEMENTARES - COLETADOCAIXA) | 6.25 | H | 3.12
S00043467 | FERRAMENTAS - FAMILIA SERVENTE - HORISTA (ENCARGOS COMPLEMENTARES -COLETADO CAIXA) | 3.13 | H | 1.19
S00034557 | TELA DE ACO SOLDADA GALVANIZADA/ZINCADA PARA ALVENARIA, FIO D = *1,20 A 1,70* MM,MALHA 15 X 15 MM, (C X L) *50 X 7,5* CM | 3.58 | M | 6.69
Encargos
BDI
|  |  |  | 519.72 | 152.35 | 672.07
94231 RUFO EM CHAPA DE AÇO GALVANIZADO NÚMERO 24, CORTE DE 25 CM, INCLUSO TRANSPO RTE VERTICAL. AF_07/2019 |  | 18.78 | M
CÓDIGO | INSUMO
S00037370 | ALIMENTACAO - HORISTA (COLETADO CAIXA) | 6.58 | H |  | 6.85
S00037372 | EXAMES - HORISTA (COLETADO CAIXA) | 6.58 | H |  | 2.3
S00004253 | OPERADOR DE GUINCHO OU GUINCHEIRO | 0.6 | H |  | 7.73
S00037373 | SEGURO - HORISTA (COLETADO CAIXA) | 6.58 | H |  | 0.46
S00006111 | SERVENTE DE OBRAS | 3.94 | H |  | 42.28
S00012869 | TELHADOR | 2.12 | H |  | 29.64
S00037371 | TRANSPORTE - HORISTA (COLETADO CAIXA) | 6.58 | H |  | 6.91
S00002705 | ENERGIA ELETRICA ATE 2000 KWH INDUSTRIAL, SEM DEMANDA | 0.19 | KW | 0.15
S00043483 | EPI - FAMILIA CARPINTEIRO DE FORMAS - HORISTA (ENCARGOS COMPLEMENTARES -COLETADO CAIXA) | 2.1 | H | 2.27
S00043488 | EPI - FAMILIA OPERADOR ESCAVADEIRA - HORISTA (ENCARGOS COMPLEMENTARES -COLETADO CAIXA) | 0.59 | H | 0.39
S00043491 | EPI - FAMILIA SERVENTE - HORISTA (ENCARGOS COMPLEMENTARES - COLETADO CAIXA) | 3.89 | H | 3.97
S00043459 | FERRAMENTAS - FAMILIA CARPINTEIRO DE FORMAS - HORISTA (ENCARGOSCOMPLEMENTARES - COLETADO CAIXA) | 2.1 | H | 0.72
S00043464 | FERRAMENTAS - FAMILIA OPERADOR ESCAVADEIRA - HORISTA (ENCARGOSCOMPLEMENTARES - COLETADO CAIXA) | 0.59 | H | 0.01
S00043467 | FERRAMENTAS - FAMILIA SERVENTE - HORISTA (ENCARGOS COMPLEMENTARES -COLETADO CAIXA) | 3.89 | H | 1.48
S00036487 | GUINCHO ELETRICO DE COLUNA, CAPACIDADE 400 KG, COM MOTO FREIO, MOTORTRIFASICO DE 1,25 CV | 0 | UN | 0.26
S00005061 | PREGO DE ACO POLIDO COM CABECA 18 X 27 (2 1/2 X 10) | 0.11 | KG | 1.16
S00005104 | REBITE DE ALUMINIO VAZADO DE REPUXO, 3,2 X 8 MM (1KG = 1025 UNIDADES) | 0.02 | KG | 1.31
S00040873 | RUFO INTERNO/EXTERNO DE CHAPA DE ACO GALVANIZADA NUM 24, CORTE 25 CM | 19.72 | M | 305.05
S00000142 | SELANTE ELASTICO MONOCOMPONENTE A BASE DE POLIURETANO (PU) PARA JUNTASDIVERSAS | 3.72 | 31 | 91.66
S00013388 | SOLDA EM BARRA DE ESTANHO-CHUMBO 50/50 | 0.85 | KG | 97.14
Encargos
BDI
|  |  |  | 505.57 | 96.17 | 601.74
100327 RUFO EXTERNO/INTERNO EM CHAPA DE AÇO GALVANIZADO NÚMERO 26, CORTE DE 33 CM, INCLUSO IÇAMENTO. AF_07/2019 |  | 20.28 | M
CÓDIGO | INSUMO
S00037370 | ALIMENTACAO - HORISTA (COLETADO CAIXA) | 8.43 | H |  | 8.76
S00037372 | EXAMES - HORISTA (COLETADO CAIXA) | 8.43 | H |  | 2.95
S00004253 | OPERADOR DE GUINCHO OU GUINCHEIRO | 0.65 | H |  | 8.35
S00037373 | SEGURO - HORISTA (COLETADO CAIXA) | 8.43 | H |  | 0.59
S00006111 | SERVENTE DE OBRAS | 4.92 | H |  | 52.72
S00012869 | TELHADOR | 2.96 | H |  | 41.43
S00037371 | TRANSPORTE - HORISTA (COLETADO CAIXA) | 8.43 | H |  | 8.85
S00002705 | ENERGIA ELETRICA ATE 2000 KWH INDUSTRIAL, SEM DEMANDA | 0.21 | KW | 0.17
S00043483 | EPI - FAMILIA CARPINTEIRO DE FORMAS - HORISTA (ENCARGOS COMPLEMENTARES -COLETADO CAIXA) | 2.94 | H | 3.18
S00043488 | EPI - FAMILIA OPERADOR ESCAVADEIRA - HORISTA (ENCARGOS COMPLEMENTARES -COLETADO CAIXA) | 0.64 | H | 0.42
S00043491 | EPI - FAMILIA SERVENTE - HORISTA (ENCARGOS COMPLEMENTARES - COLETADO CAIXA) | 4.85 | H | 4.94
S00043459 | FERRAMENTAS - FAMILIA CARPINTEIRO DE FORMAS - HORISTA (ENCARGOSCOMPLEMENTARES - COLETADO CAIXA) | 2.94 | H | 1
S00043464 | FERRAMENTAS - FAMILIA OPERADOR ESCAVADEIRA - HORISTA (ENCARGOSCOMPLEMENTARES - COLETADO CAIXA) | 0.64 | H | 0.01
S00043467 | FERRAMENTAS - FAMILIA SERVENTE - HORISTA (ENCARGOS COMPLEMENTARES -COLETADO CAIXA) | 4.85 | H | 1.84
S00036487 | GUINCHO ELETRICO DE COLUNA, CAPACIDADE 400 KG, COM MOTO FREIO, MOTORTRIFASICO DE 1,25 CV | 0 | UN | 0.28
S00005061 | PREGO DE ACO POLIDO COM CABECA 18 X 27 (2 1/2 X 10) | 0.16 | KG | 1.67
S00005104 | REBITE DE ALUMINIO VAZADO DE REPUXO, 3,2 X 8 MM (1KG = 1025 UNIDADES) | 0.03 | KG | 1.89
S00001113 | RUFO EXTERNO/INTERNO DE CHAPA DE ACO GALVANIZADA NUM 26, CORTE 33 CM | 21.29 | M | 353.48
S00000142 | SELANTE ELASTICO MONOCOMPONENTE A BASE DE POLIURETANO (PU) PARA JUNTASDIVERSAS | 4.28 | 31 | 105.48
S00013388 | SOLDA EM BARRA DE ESTANHO-CHUMBO 50/50 | 1.2 | KG | 137.53
Encargos
BDI
|  |  |  | 611.89 | 123.65 | 735.54
100208 TRANSPORTE HORIZONTAL MANUAL, DE BLOCOS VAZADOS DE CONCRETO OU CERÂMICO DE1 9X19X39CM (UNIDADE: BLOCOXKM). AF_07/2019 |  | 120 | UNXKM
CÓDIGO | INSUMO
S00037370 | ALIMENTACAO - HORISTA (COLETADO CAIXA) | 108.44 | H |  | 112.78
S00037372 | EXAMES - HORISTA (COLETADO CAIXA) | 108.44 | H |  | 37.96
S00037373 | SEGURO - HORISTA (COLETADO CAIXA) | 108.44 | H |  | 7.59
S00006111 | SERVENTE DE OBRAS | 110.03 | H |  | 1179.49
S00037371 | TRANSPORTE - HORISTA (COLETADO CAIXA) | 108.44 | H |  | 113.87
S00043491 | EPI - FAMILIA SERVENTE - HORISTA (ENCARGOS COMPLEMENTARES - COLETADO CAIXA) | 108.44 | H | 110.61
S00043467 | FERRAMENTAS - FAMILIA SERVENTE - HORISTA (ENCARGOS COMPLEMENTARES -COLETADO CAIXA) | 108.44 | H | 41.21
Encargos
BDI
|  |  |  | 151.82 | 1451.69 | 1603.51
|  |  |  | 1787.84 | 1824.01 | 3611.85
|  |  |  | 1787.84 | 1824.01 | 3611.85
98547 IMPERMEABILIZAÇÃO DE SUPERFÍCIE COM MANTA ASFÁLTICA, DUAS CAMADAS, INCLUSIV E APLICAÇÃO DE PRIMER ASFÁLTICO, E=3MM E E=4MM. AF_06/2018 |  | 108.91 | M2
CÓDIGO | INSUMO
S00000242 | AJUDANTE ESPECIALIZADO | 30.52 | H |  | 424.48
S00037370 | ALIMENTACAO - HORISTA (COLETADO CAIXA) | 180.03 | H |  | 187.23
S00037372 | EXAMES - HORISTA (COLETADO CAIXA) | 180.03 | H |  | 63.01
S00012873 | IMPERMEABILIZADOR | 151.94 | H |  | 2107.37
S00037373 | SEGURO - HORISTA (COLETADO CAIXA) | 180.03 | H |  | 12.6
S00037371 | TRANSPORTE - HORISTA (COLETADO CAIXA) | 180.03 | H |  | 189.03
S00043489 | EPI - FAMILIA PEDREIRO - HORISTA (ENCARGOS COMPLEMENTARES - COLETADO CAIXA) | 149.75 | H | 143.76
S00043491 | EPI - FAMILIA SERVENTE - HORISTA (ENCARGOS COMPLEMENTARES - COLETADO CAIXA) | 30.28 | H | 30.88
S00043465 | FERRAMENTAS - FAMILIA PEDREIRO - HORISTA (ENCARGOS COMPLEMENTARES - COLETADOCAIXA) | 149.75 | H | 74.88
S00043467 | FERRAMENTAS - FAMILIA SERVENTE - HORISTA (ENCARGOS COMPLEMENTARES -COLETADO CAIXA) | 30.28 | H | 11.51
S00004226 | GAS DE COZINHA - GLP | 56.63 | KG | 302.42
S00004014 | MANTA ASFALTICA ELASTOMERICA EM POLIESTER 3 MM, TIPO III, CLASSE B, ACABAMENTOPP (NBR 9952) | 122.52 | M2 | 4331.21
S00004015 | MANTA ASFALTICA ELASTOMERICA EM POLIESTER 4 MM, TIPO III, CLASSE B, ACABAMENTOPP (NBR 9952) | 122.52 | M2 | 5318.76
S00000511 | PRIMER PARA MANTA ASFALTICA A BASE DE ASFALTO MODIFICADO DILUIDO EM | 66.98 | L | 1057.61
SOLVENTE,APLICACAO A FRIO
Encargos
BDI
|  |  |  | 11271.03 | 2983.72 | 14254.75
98576 TRATAMENTO DE JUNTA DE DILATAÇÃO COM MANTA ASFÁLTICA ADERIDA COM MAÇARICO.A F_06/2018 |  | 6.5 | M
CÓDIGO | INSUMO
S00037370 | ALIMENTACAO - HORISTA (COLETADO CAIXA) | 0.21 | H |  | 0.22
S00037372 | EXAMES - HORISTA (COLETADO CAIXA) | 0.21 | H |  | 0.07
S00012873 | IMPERMEABILIZADOR | 0.18 | H |  | 2.47
S00037373 | SEGURO - HORISTA (COLETADO CAIXA) | 0.21 | H |  | 0.01
S00006111 | SERVENTE DE OBRAS | 0.03 | H |  | 0.35
S00037371 | TRANSPORTE - HORISTA (COLETADO CAIXA) | 0.21 | H |  | 0.22
S00043489 | EPI - FAMILIA PEDREIRO - HORISTA (ENCARGOS COMPLEMENTARES - COLETADO CAIXA) | 0.18 | H | 0.17
S00043491 | EPI - FAMILIA SERVENTE - HORISTA (ENCARGOS COMPLEMENTARES - COLETADO CAIXA) | 0.03 | H | 0.03
S00043465 | FERRAMENTAS - FAMILIA PEDREIRO - HORISTA (ENCARGOS COMPLEMENTARES - COLETADOCAIXA) | 0.18 | H | 0.09
S00043467 | FERRAMENTAS - FAMILIA SERVENTE - HORISTA (ENCARGOS COMPLEMENTARES -COLETADO CAIXA) | 0.03 | H | 0.01
S00004226 | GAS DE COZINHA - GLP | 0.05 | KG | 0.27
S00011621 | MANTA ASFALTICA ELASTOMERICA EM POLIESTER ALUMINIZADA 3 MM, TIPO III, CLASSE B(NBR 9952) | 2.2 | M2 | 75.07
S00000511 | PRIMER PARA MANTA ASFALTICA A BASE DE ASFALTO MODIFICADO DILUIDO EM SOLVENTE,APLICACAO A FRIO | 1.2 | L | 18.99
Encargos
BDI
|  |  |  | 94.63 | 3.34 | 97.97
83749 PROTECAO MECANICA DE SUPERFICIE COM ARGAMASSA DE CIMENTO E AREIA, TRACO 1:3 , E=2,5 CM |  | 98.22 | M2
CÓDIGO | INSUMO
S00037370 | ALIMENTACAO - HORISTA (COLETADO CAIXA) | 126.83 | H |  | 131.9
S00037372 | EXAMES - HORISTA (COLETADO CAIXA) | 126.83 | H |  | 44.39
S00004750 | PEDREIRO | 49.83 | H |  | 679.14
S00037373 | SEGURO - HORISTA (COLETADO CAIXA) | 126.83 | H |  | 8.88
S00006111 | SERVENTE DE OBRAS | 78.85 | H |  | 845.29
S00037371 | TRANSPORTE - HORISTA (COLETADO CAIXA) | 126.83 | H |  | 133.17
S00000370 | AREIA MEDIA - POSTO JAZIDA/FORNECEDOR (RETIRADO NA JAZIDA, SEM TRANSPORTE) | 3.07 | M3 | 184.16
S00001379 | CIMENTO PORTLAND COMPOSTO CP II-32 | 1383.9 | KG | 774.98
S00043489 | EPI - FAMILIA PEDREIRO - HORISTA (ENCARGOS COMPLEMENTARES - COLETADO CAIXA) | 49.11 | H | 47.15
S00043491 | EPI - FAMILIA SERVENTE - HORISTA (ENCARGOS COMPLEMENTARES - COLETADO CAIXA) | 77.72 | H | 79.27
S00043465 | FERRAMENTAS - FAMILIA PEDREIRO - HORISTA (ENCARGOS COMPLEMENTARES - COLETADOCAIXA) | 49.11 | H | 24.56
S00043467 | FERRAMENTAS - FAMILIA SERVENTE - HORISTA (ENCARGOS COMPLEMENTARES -COLETADO CAIXA) | 77.72 | H | 29.53
Encargos
BDI
|  |  |  | 1139.65 | 1842.77 | 2982.42
98558 TRATAMENTO DE RALO OU PONTO EMERGENTE COM ARGAMASSA POLIMÉRICA / MEMBRANA A CRÍLICA REFORÇADO COM VÉU DE POLIÉSTER (MAV). AF_06/2018 |  | 2 | UN
CÓDIGO | INSUMO
S00000242 | AJUDANTE ESPECIALIZADO | 0.05 | H |  | 0.67
S00037370 | ALIMENTACAO - HORISTA (COLETADO CAIXA) | 0.29 | H |  | 0.3
S00037372 | EXAMES - HORISTA (COLETADO CAIXA) | 0.29 | H |  | 0.1
S00012873 | IMPERMEABILIZADOR | 0.24 | H |  | 3.38
S00037373 | SEGURO - HORISTA (COLETADO CAIXA) | 0.29 | H |  | 0.02
S00037371 | TRANSPORTE - HORISTA (COLETADO CAIXA) | 0.29 | H |  | 0.3
S00000135 | ARGAMASSA POLIMERICA IMPERMEABILIZANTE SEMIFLEXIVEL, BICOMPONENTE (MEMBRANAIMPERMEABILIZANTE ACRILICA) | 1.34 | KG | 3.16
S00043489 | EPI - FAMILIA PEDREIRO - HORISTA (ENCARGOS COMPLEMENTARES - COLETADO CAIXA) | 0.24 | H | 0.23
S00043491 | EPI - FAMILIA SERVENTE - HORISTA (ENCARGOS COMPLEMENTARES - COLETADO CAIXA) | 0.05 | H | 0.05
S00043465 | FERRAMENTAS - FAMILIA PEDREIRO - HORISTA (ENCARGOS COMPLEMENTARES - COLETADOCAIXA) | 0.24 | H | 0.12
S00043467 | FERRAMENTAS - FAMILIA SERVENTE - HORISTA (ENCARGOS COMPLEMENTARES -COLETADO CAIXA) | 0.05 | H | 0.02
S00004030 | VEU POLIESTER | 0.53 | M2 | 2.44
Encargos
BDI
|  |  |  | 6.02 | 4.77 | 10.79
|  |  |  | 12513.18 | 4835.86 | 17349.04
|  |  |  | 12513.18 | 4835.86 | 17349.04
101154 ALVENARIA DE VEDAÇÃO DE BLOCOS DE CONCRETO CELULAR DE 10X30X60CM (ESPESSURA 10CM) E ARGAMASSA DE ASSENTAMENTO COM PREPARO EM BETONEIRA. AF_05/2020 |  | 108.18 | M2
CÓDIGO | INSUMO
S00037370 | ALIMENTACAO - HORISTA (COLETADO CAIXA) | 138.15 | H |  | 143.67
S00037372 | EXAMES - HORISTA (COLETADO CAIXA) | 138.15 | H |  | 48.35
S00037666 | OPERADOR DE BETONEIRA ESTACIONARIA / MISTURADOR | 7.83 | H |  | 97.37
S00004750 | PEDREIRO | 88.14 | H |  | 1201.3
S00037373 | SEGURO - HORISTA (COLETADO CAIXA) | 138.15 | H |  | 9.67
S00006111 | SERVENTE DE OBRAS | 44.12 | H |  | 473
S00037371 | TRANSPORTE - HORISTA (COLETADO CAIXA) | 138.15 | H |  | 145.05
S00000370 | AREIA MEDIA - POSTO JAZIDA/FORNECEDOR (RETIRADO NA JAZIDA, SEM TRANSPORTE) | 2.01 | M3 | 120.47
S00010535 | BETONEIRA CAPACIDADE NOMINAL 400 L, CAPACIDADE DE MISTURA 280 L, MOTORELETRICO TRIFASICO 220/380 V POTENCIA 2 CV, SEM CARREGADOR | 0 | UN | 2.23
S00000674 | BLOCO VEDACAO CONCRETO CELULAR AUTOCLAVADO 10 X 30 X 60 CM (E X A X C) | 111.1 | M2 | 6430.52
S00001106 | CAL HIDRATADA CH-I PARA ARGAMASSAS | 301.35 | KG | 195.88
S00001379 | CIMENTO PORTLAND COMPOSTO CP II-32 | 339.01 | KG | 189.85
S00002705 | ENERGIA ELETRICA ATE 2000 KWH INDUSTRIAL, SEM DEMANDA | 2.27 | KW | 1.82
S00043488 | EPI - FAMILIA OPERADOR ESCAVADEIRA - HORISTA (ENCARGOS COMPLEMENTARES -COLETADO CAIXA) | 7.79 | H | 5.14
S00043489 | EPI - FAMILIA PEDREIRO - HORISTA (ENCARGOS COMPLEMENTARES - COLETADO CAIXA) | 86.87 | H | 83.39
S00043491 | EPI - FAMILIA SERVENTE - HORISTA (ENCARGOS COMPLEMENTARES - COLETADO CAIXA) | 43.49 | H | 44.36
S00043464 | FERRAMENTAS - FAMILIA OPERADOR ESCAVADEIRA - HORISTA (ENCARGOSCOMPLEMENTARES - COLETADO CAIXA) | 7.79 | H | 0.08
S00043465 | FERRAMENTAS - FAMILIA PEDREIRO - HORISTA (ENCARGOS COMPLEMENTARES - COLETADOCAIXA) | 86.87 | H | 43.43
S00043467 | FERRAMENTAS - FAMILIA SERVENTE - HORISTA (ENCARGOS COMPLEMENTARES -COLETADO CAIXA) | 43.49 | H | 16.53
S00034557 | TELA DE ACO SOLDADA GALVANIZADA/ZINCADA PARA ALVENARIA, FIO D = *1,20 A 1,70* MM,MALHA 15 X 15 MM, (C X L) *50 X 7,5* CM | 49.76 | M | 93.06
Encargos
BDI
|  |  |  | 7226.76 | 2118.41 | 9345.17
93188 VERGA MOLDADA IN LOCO EM CONCRETO PARA PORTAS COM ATÉ 1,5 M DE VÃO. AF_03/2 016 |  | 4 | M
CÓDIGO | INSUMO
S00006114 | AJUDANTE DE ARMADOR | 0.01 | H |  | 0.13
S00037370 | ALIMENTACAO - HORISTA (COLETADO CAIXA) | 3.32 | H |  | 3.45
S00000378 | ARMADOR | 0.1 | H |  | 1.3
S00006117 | CARPINTEIRO AUXILIAR | 0.11 | H |  | 1.14
S00001213 | CARPINTEIRO DE FORMAS | 0.53 | H |  | 7.22
S00037372 | EXAMES - HORISTA (COLETADO CAIXA) | 3.32 | H |  | 1.16
S00037666 | OPERADOR DE BETONEIRA ESTACIONARIA / MISTURADOR | 0.06 | H |  | 0.77
S00004230 | OPERADOR DE MAQUINAS E TRATORES DIVERSOS (TERRAPLANAGEM) | 0.11 | H |  | 1.56
S00004750 | PEDREIRO | 1.57 | H |  | 21.35
S00037373 | SEGURO - HORISTA (COLETADO CAIXA) | 3.32 | H |  | 0.23
S00006111 | SERVENTE DE OBRAS | 0.88 | H |  | 9.46
S00037371 | TRANSPORTE - HORISTA (COLETADO CAIXA) | 3.32 | H |  | 3.49
S00043059 | ACO CA-60, 4,2 MM, OU 5,0 MM, OU 6,0 MM, OU 7,0 MM, VERGALHAO | 1.32 | KG | 6.21
S00000370 | AREIA MEDIA - POSTO JAZIDA/FORNECEDOR (RETIRADO NA JAZIDA, SEM TRANSPORTE) | 0.04 | M3 | 2.19
S00036397 | BETONEIRA, CAPACIDADE NOMINAL 600 L, CAPACIDADE DE MISTURA 360L, MOTORELETRICO TRIFASICO 220/380V, POTENCIA 4CV, EXCLUSO CARREGADOR | 0 | UN | 0.09
S00001379 | CIMENTO PORTLAND COMPOSTO CP II-32 | 15.61 | KG | 8.74
S00002692 | DESMOLDANTE PROTETOR PARA FORMAS DE MADEIRA, DE BASE OLEOSA EMULSIONADAEM AGUA | 0.02 | L | 0.1
S00002705 | ENERGIA ELETRICA ATE 2000 KWH INDUSTRIAL, SEM DEMANDA | 0.27 | KW | 0.22
S00043483 | EPI - FAMILIA CARPINTEIRO DE FORMAS - HORISTA (ENCARGOS COMPLEMENTARES -COLETADO CAIXA) | 0.63 | H | 0.68
S00043488 | EPI - FAMILIA OPERADOR ESCAVADEIRA - HORISTA (ENCARGOS COMPLEMENTARES -COLETADO CAIXA) | 0.17 | H | 0.11
S00043489 | EPI - FAMILIA PEDREIRO - HORISTA (ENCARGOS COMPLEMENTARES - COLETADO CAIXA) | 1.65 | H | 1.59
S00043491 | EPI - FAMILIA SERVENTE - HORISTA (ENCARGOS COMPLEMENTARES - COLETADO CAIXA) | 0.87 | H | 0.89
S00039017 | ESPACADOR / DISTANCIADOR CIRCULAR COM ENTRADA LATERAL, EM PLASTICO, PARAVERGALHAO *4,2 A 12,5* MM, COBRIMENTO 20 MM | 24 | UN | 2.16
S00043459 | FERRAMENTAS - FAMILIA CARPINTEIRO DE FORMAS - HORISTA (ENCARGOSCOMPLEMENTARES - COLETADO CAIXA) | 0.63 | H | 0.21
S00043464 | FERRAMENTAS - FAMILIA OPERADOR ESCAVADEIRA - HORISTA (ENCARGOSCOMPLEMENTARES - COLETADO CAIXA) | 0.17 | H | 0
S00043465 | FERRAMENTAS - FAMILIA PEDREIRO - HORISTA (ENCARGOS COMPLEMENTARES - COLETADOCAIXA) | 1.65 | H | 0.83
S00043467 | FERRAMENTAS - FAMILIA SERVENTE - HORISTA (ENCARGOS COMPLEMENTARES -COLETADO CAIXA) | 0.87 | H | 0.33
S00004721 | PEDRA BRITADA N. 1 (9,5 a 19 MM) POSTO PEDREIRA/FORNECEDOR, SEM FRETE | 0.03 | M3 | 1.33
S00004491 | PONTALETE DE MADEIRA NAO APARELHADA *7,5 X 7,5* CM (3 X 3 ") PINUS, MISTA OUEQUIVALENTE DA REGIAO | 4.89 | M | 16.13
S00005068 | PREGO DE ACO POLIDO COM CABECA 17 X 21 (2 X 11) | 0.04 | KG | 0.39
S00004517 | SARRAFO DE MADEIRA NAO APARELHADA *2,5 X 7,5* CM (1 X 3 ") PINUS, MISTA OUEQUIVALENTE DA REGIAO | 4.94 | M | 5.83
S00014618 | SERRA CIRCULAR DE BANCADA COM MOTOR ELETRICO, POTENCIA DE *1600* W, PARADISCO DE DIAMETRO DE 10" (250 MM) | 0 | UN | 0.01
S00006189 | TABUA DE MADEIRA NAO APARELHADA *2,5 X 30* CM, CEDRINHO OU EQUIVALENTE DAREGIAO | 4.45 | M | 65.04
Encargos
BDI
|  |  |  | 113.08 | 51.26 | 164.34
93196 CONTRAVERGA MOLDADA IN LOCO EM CONCRETO PARA VÃOS DE ATÉ 1,5 M DE COMPRIMEN TO. AF_03/2016 |  | 4 | M
CÓDIGO | INSUMO
S00006114 | AJUDANTE DE ARMADOR | 0.01 | H
0.11
S00037370 | ALIMENTACAO - HORISTA (COLETADO CAIXA) | 3.45 | H |  | 3.59
S00000378 | ARMADOR | 0.08 | H |  | 1.13
S00006117 | CARPINTEIRO AUXILIAR | 0.12 | H |  | 1.33
S00001213 | CARPINTEIRO DE FORMAS | 0.62 | H |  | 8.42
S00037372 | EXAMES - HORISTA (COLETADO CAIXA) | 3.45 | H |  | 1.21
S00037666 | OPERADOR DE BETONEIRA ESTACIONARIA / MISTURADOR | 0.09 | H |  | 1.15
S00004230 | OPERADOR DE MAQUINAS E TRATORES DIVERSOS (TERRAPLANAGEM) | 0.12 | H |  | 1.82
S00004750 | PEDREIRO | 1.53 | H |  | 20.8
S00037373 | SEGURO - HORISTA (COLETADO CAIXA) | 3.45 | H |  | 0.24
S00006111 | SERVENTE DE OBRAS | 0.91 | H |  | 9.77
S00037371 | TRANSPORTE - HORISTA (COLETADO CAIXA) | 3.45 | H |  | 3.62
S00000032 | ACO CA-50, 6,3 MM, VERGALHAO | 2.1 | KG | 11.01
S00000370 | AREIA MEDIA - POSTO JAZIDA/FORNECEDOR (RETIRADO NA JAZIDA, SEM TRANSPORTE) | 0.05 | M3 | 3.29
S00036397 | BETONEIRA, CAPACIDADE NOMINAL 600 L, CAPACIDADE DE MISTURA 360L, MOTORELETRICO TRIFASICO 220/380V, POTENCIA 4CV, EXCLUSO CARREGADOR | 0 | UN | 0.13
S00001379 | CIMENTO PORTLAND COMPOSTO CP II-32 | 23.41 | KG | 13.11
S00002692 | DESMOLDANTE PROTETOR PARA FORMAS DE MADEIRA, DE BASE OLEOSA EMULSIONADAEM AGUA | 0.02 | L | 0.12
S00002705 | ENERGIA ELETRICA ATE 2000 KWH INDUSTRIAL, SEM DEMANDA | 0.34 | KW | 0.27
S00043483 | EPI - FAMILIA CARPINTEIRO DE FORMAS - HORISTA (ENCARGOS COMPLEMENTARES -COLETADO CAIXA) | 0.74 | H | 0.8
S00043488 | EPI - FAMILIA OPERADOR ESCAVADEIRA - HORISTA (ENCARGOS COMPLEMENTARES -COLETADO CAIXA) | 0.22 | H | 0.14
S00043489 | EPI - FAMILIA PEDREIRO - HORISTA (ENCARGOS COMPLEMENTARES - COLETADO CAIXA) | 1.6 | H | 1.53
S00043491 | EPI - FAMILIA SERVENTE - HORISTA (ENCARGOS COMPLEMENTARES - COLETADO CAIXA) | 0.9 | H | 0.92
S00039017 | ESPACADOR / DISTANCIADOR CIRCULAR COM ENTRADA LATERAL, EM PLASTICO, PARAVERGALHAO *4,2 A 12,5* MM, COBRIMENTO 20 MM | 24 | UN | 2.16
S00043459 | FERRAMENTAS - FAMILIA CARPINTEIRO DE FORMAS - HORISTA (ENCARGOSCOMPLEMENTARES - COLETADO CAIXA) | 0.74 | H | 0.25
S00043464 | FERRAMENTAS - FAMILIA OPERADOR ESCAVADEIRA - HORISTA (ENCARGOSCOMPLEMENTARES - COLETADO CAIXA) | 0.22 | H | 0
S00043465 | FERRAMENTAS - FAMILIA PEDREIRO - HORISTA (ENCARGOS COMPLEMENTARES - COLETADOCAIXA) | 1.6 | H | 0.8
S00043467 | FERRAMENTAS - FAMILIA SERVENTE - HORISTA (ENCARGOS COMPLEMENTARES -COLETADO CAIXA) | 0.9 | H | 0.34
S00004721 | PEDRA BRITADA N. 1 (9,5 a 19 MM) POSTO PEDREIRA/FORNECEDOR, SEM FRETE | 0.04 | M3 | 2
S00005068 | PREGO DE ACO POLIDO COM CABECA 17 X 21 (2 X 11) | 0.04 | KG | 0.45
S00004517 | SARRAFO DE MADEIRA NAO APARELHADA *2,5 X 7,5* CM (1 X 3 ") PINUS, MISTA OUEQUIVALENTE DA REGIAO | 5.77 | M | 6.8
S00014618 | SERRA CIRCULAR DE BANCADA COM MOTOR ELETRICO, POTENCIA DE *1600* W, PARADISCO DE DIAMETRO DE 10" (250 MM) | 0 | UN | 0.01
S00006189 | TABUA DE MADEIRA NAO APARELHADA *2,5 X 30* CM, CEDRINHO OU EQUIVALENTE DAREGIAO | 5.19 | M | 75.87
Encargos
BDI
|  |  |  | 120 | 53.19 | 173.19
|  |  |  | 7458.38 | 2222.64 | 9681.02
96369 PAREDE COM PLACAS DE GESSO ACARTONADO (DRYWALL), PARA USO INTERNO, COM DUAS FACES DUPLAS E ESTRUTURA METÁLICA COM GUIAS DUPLAS, COM VÃOS. AF_06/2017_P |  | 83.94 | M2
CÓDIGO | INSUMO
S00037370 | ALIMENTACAO - HORISTA (COLETADO CAIXA) | 110.68 | H |  | 115.11
S00037372 | EXAMES - HORISTA (COLETADO CAIXA) | 110.68 | H |  | 38.74
S00025957 | MONTADOR DE ESTRUTURAS METALICAS | 89.25 | H |  | 1091.5
S00037373 | SEGURO - HORISTA (COLETADO CAIXA) | 110.68 | H |  | 7.75
S00006111 | SERVENTE DE OBRAS | 22.46 | H |  | 240.75
S00037371 | TRANSPORTE - HORISTA (COLETADO CAIXA) | 110.68 | H |  | 116.22
S00039413 | CHAPA DE GESSO ACARTONADO, STANDARD (ST), COR BRANCA, E = 12,5 MM, 1200 X 2400MM (L X C) | 353.56 | M2 | 8110.56
S00043488 | EPI - FAMILIA OPERADOR ESCAVADEIRA - HORISTA (ENCARGOS COMPLEMENTARES -COLETADO CAIXA) | 88.55 | H | 58.44
S00043491 | EPI - FAMILIA SERVENTE - HORISTA (ENCARGOS COMPLEMENTARES - COLETADO CAIXA) | 22.13 | H | 22.58
S00043464 | FERRAMENTAS - FAMILIA OPERADOR ESCAVADEIRA - HORISTA (ENCARGOSCOMPLEMENTARES - COLETADO CAIXA) | 88.55 | H | 0.89
S00043467 | FERRAMENTAS - FAMILIA SERVENTE - HORISTA (ENCARGOS COMPLEMENTARES -COLETADO CAIXA) | 22.13 | H | 8.41
S00039431 | FITA DE PAPEL MICROPERFURADO, 50 X 150 MM, PARA TRATAMENTO DE JUNTAS DE CHAPADE GESSO PARA DRYWALL | 210.08 | M | 54.62
S00039432 | FITA DE PAPEL REFORCADA COM LAMINA DE METAL PARA REFORCO DE CANTOS DE CHAPADE GESSO PARA DRYWALL | 133.05 | M | 452.38
S00039434 | MASSA DE REJUNTE EM PO PARA DRYWALL, A BASE DE GESSO, SECAGEM RAPIDA, PARATRATAMENTO DE JUNTAS DE CHAPA DE GESSO (COM ADICAO DE AGUA) | 86.68 | KG | 395.28
S00039435 | PARAFUSO DRY WALL, EM ACO FOSFATIZADO, CABECA TROMBETA E PONTA AGULHA (TA),COMPRIMENTO 25 MM | 1679.45 | UN | 100.77
S00039437 | PARAFUSO DRY WALL, EM ACO FOSFATIZADO, CABECA TROMBETA E PONTA AGULHA (TA),COMPRIMENTO 45 MM | 1679.45 | UN | 218.33
S00039443 | PARAFUSO DRY WALL, EM ACO ZINCADO, CABECA LENTILHA E PONTA BROCA (LB), LARGURA4,2 MM, COMPRIMENTO 13 MM | 76.8 | UN | 10.75
S00039419 | PERFIL GUIA, FORMATO U, EM ACO ZINCADO, PARA ESTRUTURA PAREDE DRYWALL, E = 0,5MM, 70 X 3000 MM (L X C) | 152.66 | M | 851.85
S00039422 | PERFIL MONTANTE, FORMATO C, EM ACO ZINCADO, PARA ESTRUTURA PAREDE DRYWALL, E= 0,5 MM, 70 X 3000 MM (L X C) | 486.84 | M | 3081.72
S00037586 | PINO DE ACO COM ARRUELA CONICA, DIAMETRO ARRUELA = *23* MM E COMP HASTE = *27*MM (ACAO INDIRETA) | 4.88 | CE | 193.61
Encargos
BDI
|  |  |  | 13560.19 | 1610.07 | 15170.26
96373 INSTALAÇÃO DE REFORÇO METÁLICO EM PAREDE DRYWALL. AF_06/2017 |  | 22.35 | M
CÓDIGO | INSUMO
S00037370 | ALIMENTACAO - HORISTA (COLETADO CAIXA) | 1.76 | H |  | 1.83
S00037372 | EXAMES - HORISTA (COLETADO CAIXA) | 1.76 | H |  | 0.61
S00025957 | MONTADOR DE ESTRUTURAS METALICAS | 1.42 | H |  | 17.33
S00037373 | SEGURO - HORISTA (COLETADO CAIXA) | 1.76 | H |  | 0.12
S00006111 | SERVENTE DE OBRAS | 0.36 | H |  | 3.82
S00037371 | TRANSPORTE - HORISTA (COLETADO CAIXA) | 1.76 | H |  | 1.84
S00043488 | EPI - FAMILIA OPERADOR ESCAVADEIRA - HORISTA (ENCARGOS COMPLEMENTARES -COLETADO CAIXA) | 1.41 | H | 0.93
S00043491 | EPI - FAMILIA SERVENTE - HORISTA (ENCARGOS COMPLEMENTARES - COLETADO CAIXA) | 0.35 | H | 0.36
S00043464 | FERRAMENTAS - FAMILIA OPERADOR ESCAVADEIRA - HORISTA (ENCARGOSCOMPLEMENTARES - COLETADO CAIXA) | 1.41 | H | 0.01
S00043467 | FERRAMENTAS - FAMILIA SERVENTE - HORISTA (ENCARGOS COMPLEMENTARES -COLETADO CAIXA) | 0.35 | H | 0.13
S00039443 | PARAFUSO DRY WALL, EM ACO ZINCADO, CABECA LENTILHA E PONTA BROCA (LB), LARGURA4,2 MM, COMPRIMENTO 13 MM | 170.68 | UN | 23.9
S00039419 | PERFIL GUIA, FORMATO U, EM ACO ZINCADO, PARA ESTRUTURA PAREDE DRYWALL, E = 0,5MM, 70 X 3000 MM (L X C) | 22.94 | M | 128.03
Encargos
BDI
|  |  |  | 153.36 | 25.55 | 178.91
|  |  |  | 13714.05 | 1634.83 | 15348.88
|  |  |  | 21172.43 | 3857.47 | 25029.9
86909 TORNEIRA CROMADA TUBO MÓVEL, DE MESA, 1/2” OU 3/4”, PARA PIA DE COZINHA, PA DRÃO ALTO - FORNECIMENTO E INSTALAÇÃO. AF_01/2020 |  | 1 | UN
CÓDIGO | INSUMO
S00037370 | ALIMENTACAO - HORISTA (COLETADO CAIXA) | 0.22 | H |  | 0.23
S00002696 | ENCANADOR OU BOMBEIRO HIDRAULICO | 0.17 | H |  | 2.33
S00037372 | EXAMES - HORISTA (COLETADO CAIXA) | 0.22 | H |  | 0.08
S00037373 | SEGURO - HORISTA (COLETADO CAIXA) | 0.22 | H |  | 0.02
S00006111 | SERVENTE DE OBRAS | 0.05 | H |  | 0.57
S00037371 | TRANSPORTE - HORISTA (COLETADO CAIXA) | 0.22 | H |  | 0.23
S00043485 | EPI - FAMILIA ENCANADOR - HORISTA (ENCARGOS COMPLEMENTARES - COLETADO CAIXA) | 0.17 | H | 0.14
S00043491 | EPI - FAMILIA SERVENTE - HORISTA (ENCARGOS COMPLEMENTARES - COLETADO CAIXA) | 0.05 | H | 0.05
S00043461 | FERRAMENTAS - FAMILIA ENCANADOR - HORISTA (ENCARGOS COMPLEMENTARES -COLETADO CAIXA) | 0.17 | H | 0.04
S00043467 | FERRAMENTAS - FAMILIA SERVENTE - HORISTA (ENCARGOS COMPLEMENTARES -COLETADO CAIXA) | 0.05 | H | 0.02
S00003146 | FITA VEDA ROSCA EM ROLOS DE 18 MM X 10 M (L X C) | 0.02 | UN | 0.08
S00011772 | TORNEIRA CROMADA DE MESA PARA COZINHA BICA MOVEL COM AREJADOR 1/2 " OU 3/4 "(REF 1167) | 1 | UN | 110.35
Encargos
BDI
|  |  |  | 110.68 | 3.46 | 114.14
86914 TORNEIRA CROMADA 1/2” OU 3/4” PARA TANQUE, PADRÃO MÉDIO - FORNECIMENTO E IN STALAÇÃO. AF_01/2020 |  | 1 | UN
CÓDIGO | INSUMO
S00037370 | ALIMENTACAO - HORISTA (COLETADO CAIXA) | 0.2 | H |  | 0.21
S00002696 | ENCANADOR OU BOMBEIRO HIDRAULICO | 0.15 | H |  | 2.13
S00037372 | EXAMES - HORISTA (COLETADO CAIXA) | 0.2 | H |  | 0.07
S00037373 | SEGURO - HORISTA (COLETADO CAIXA) | 0.2 | H |  | 0.01
S00006111 | SERVENTE DE OBRAS | 0.05 | H |  | 0.52
S00037371 | TRANSPORTE - HORISTA (COLETADO CAIXA) | 0.2 | H |  | 0.21
S00043485 | EPI - FAMILIA ENCANADOR - HORISTA (ENCARGOS COMPLEMENTARES - COLETADO CAIXA) | 0.15 | H | 0.13
S00043491 | EPI - FAMILIA SERVENTE - HORISTA (ENCARGOS COMPLEMENTARES - COLETADO CAIXA) | 0.05 | H | 0.05
S00043461 | FERRAMENTAS - FAMILIA ENCANADOR - HORISTA (ENCARGOS COMPLEMENTARES -COLETADO CAIXA) | 0.15 | H | 0.04
S00043467 | FERRAMENTAS - FAMILIA SERVENTE - HORISTA (ENCARGOS COMPLEMENTARES -COLETADO CAIXA) | 0.05 | H | 0.02
S00003146 | FITA VEDA ROSCA EM ROLOS DE 18 MM X 10 M (L X C) | 0.02 | UN | 0.08
S00013417 | TORNEIRA CROMADA SEM BICO PARA TANQUE 1/2 " OU 3/4 " (REF 1143) | 1 | UN | 39.98
Encargos
BDI
|  |  |  | 40.3 | 3.15 | 43.45
100854 TORNEIRA CROMADA DE MESA PARA LAVATÓRIO COM SENSOR DE PRESENCA. AF_01/2020 |  | 2 | UN
CÓDIGO | INSUMO
S00037370 | ALIMENTACAO - HORISTA (COLETADO CAIXA) | 1.7 | H |  | 1.77
S00002696 | ENCANADOR OU BOMBEIRO HIDRAULICO | 1.31 | H |  | 18.06
S00037372 | EXAMES - HORISTA (COLETADO CAIXA) | 1.7 | H |  | 0.59
S00037373 | SEGURO - HORISTA (COLETADO CAIXA) | 1.7 | H |  | 0.12
S00006111 | SERVENTE DE OBRAS | 0.41 | H |  | 4.42
S00037371 | TRANSPORTE - HORISTA (COLETADO CAIXA) | 1.7 | H |  | 1.78
S00043485 | EPI - FAMILIA ENCANADOR - HORISTA (ENCARGOS COMPLEMENTARES - COLETADO CAIXA) | 1.29 | H | 1.07
S00043491 | EPI - FAMILIA SERVENTE - HORISTA (ENCARGOS COMPLEMENTARES - COLETADO | 0.41
| CAIXA) |  | H | 0.41
S00043461 | FERRAMENTAS - FAMILIA ENCANADOR - HORISTA (ENCARGOS COMPLEMENTARES -COLETADO CAIXA) | 1.29 | H | 0.31
S00043467 | FERRAMENTAS - FAMILIA SERVENTE - HORISTA (ENCARGOS COMPLEMENTARES -COLETADO CAIXA) | 0.41 | H | 0.15
S00003146 | FITA VEDA ROSCA EM ROLOS DE 18 MM X 10 M (L X C) | 0.04 | UN | 0.17
S00036795 | TORNEIRA CROMADA DE MESA PARA LAVATORIO COM SENSOR DE PRESENCA | 2 | UN | 1419.52
Encargos
BDI
|  |  |  | 1421.63 | 26.74 | 1448.37
86915 TORNEIRA CROMADA DE MESA, 1/2” OU 3/4”, PARA LAVATÓRIO, PADRÃO MÉDIO - FORN ECIMENTO E INSTALAÇÃO. AF_01/2020 |  | 1 | UN
CÓDIGO | INSUMO
S00037370 | ALIMENTACAO - HORISTA (COLETADO CAIXA) | 0.13 | H |  | 0.13
S00002696 | ENCANADOR OU BOMBEIRO HIDRAULICO | 0.1 | H |  | 1.34
S00037372 | EXAMES - HORISTA (COLETADO CAIXA) | 0.13 | H |  | 0.04
S00037373 | SEGURO - HORISTA (COLETADO CAIXA) | 0.13 | H |  | 0.01
S00006111 | SERVENTE DE OBRAS | 0.03 | H |  | 0.33
S00037371 | TRANSPORTE - HORISTA (COLETADO CAIXA) | 0.13 | H |  | 0.13
S00043485 | EPI - FAMILIA ENCANADOR - HORISTA (ENCARGOS COMPLEMENTARES - COLETADO CAIXA) | 0.1 | H | 0.08
S00043491 | EPI - FAMILIA SERVENTE - HORISTA (ENCARGOS COMPLEMENTARES - COLETADO CAIXA) | 0.03 | H | 0.03
S00043461 | FERRAMENTAS - FAMILIA ENCANADOR - HORISTA (ENCARGOS COMPLEMENTARES -COLETADO CAIXA) | 0.1 | H | 0.02
S00043467 | FERRAMENTAS - FAMILIA SERVENTE - HORISTA (ENCARGOS COMPLEMENTARES -COLETADO CAIXA) | 0.03 | H | 0.01
S00003146 | FITA VEDA ROSCA EM ROLOS DE 18 MM X 10 M (L X C) | 0.02 | UN | 0.08
S00036791 | TORNEIRA CROMADA DE MESA PARA LAVATORIO, BICA ALTA (REF 1195) | 1 | UN | 94.15
Encargos
BDI
|  |  |  | 94.37 | 1.98 | 96.35
86916 TORNEIRA PLÁSTICA 3/4” PARA TANQUE - FORNECIMENTO E INSTALAÇÃO. AF_01/2020 |  | 1 | UN
CÓDIGO | INSUMO
S00037370 | ALIMENTACAO - HORISTA (COLETADO CAIXA) | 0.2 | H |  | 0.21
S00002696 | ENCANADOR OU BOMBEIRO HIDRAULICO | 0.15 | H |  | 2.13
S00037372 | EXAMES - HORISTA (COLETADO CAIXA) | 0.2 | H |  | 0.07
S00037373 | SEGURO - HORISTA (COLETADO CAIXA) | 0.2 | H |  | 0.01
S00006111 | SERVENTE DE OBRAS | 0.05 | H |  | 0.52
S00037371 | TRANSPORTE - HORISTA (COLETADO CAIXA) | 0.2 | H |  | 0.21
S00043485 | EPI - FAMILIA ENCANADOR - HORISTA (ENCARGOS COMPLEMENTARES - COLETADO CAIXA) | 0.15 | H | 0.13
S00043491 | EPI - FAMILIA SERVENTE - HORISTA (ENCARGOS COMPLEMENTARES - COLETADO CAIXA) | 0.05 | H | 0.05
S00043461 | FERRAMENTAS - FAMILIA ENCANADOR - HORISTA (ENCARGOS COMPLEMENTARES -COLETADO CAIXA) | 0.15 | H | 0.04
S00043467 | FERRAMENTAS - FAMILIA SERVENTE - HORISTA (ENCARGOS COMPLEMENTARES -COLETADO CAIXA) | 0.05 | H | 0.02
S00003146 | FITA VEDA ROSCA EM ROLOS DE 18 MM X 10 M (L X C) | 0.04 | UN | 0.14
S00011831 | TORNEIRA PLASTICA PARA TANQUE 1/2 " OU 3/4 " COM BICO PARA MANGUEIRA | 1 | UN | 29.64
Encargos
BDI
|  |  |  | 30.02 | 3.15 | 33.17
74175/1 REGISTRO GAVETA 1" COM CANOPLA ACABAMENTO CROMADO SIMPLES - FORNECIMENTO EI NSTALACAO |  | 6 | UN
CÓDIGO | INSUMO
S00037370 | ALIMENTACAO - HORISTA (COLETADO CAIXA) | 7.32 | H |  | 7.61
S00000246 | AUXILIAR DE ENCANADOR OU BOMBEIRO HIDRAULICO | 3.71 | H |  | 36.24
S00002696 | ENCANADOR OU BOMBEIRO HIDRAULICO | 3.71 | H |  | 51.21
S00037372 | EXAMES - HORISTA (COLETADO CAIXA) | 7.32 | H |  | 2.56
S00037373 | SEGURO - HORISTA (COLETADO CAIXA) | 7.32 | H |  | 0.51
S00037371 | TRANSPORTE - HORISTA (COLETADO CAIXA) | 7.32 | H |  | 7.69
S00043485 | EPI - FAMILIA ENCANADOR - HORISTA (ENCARGOS COMPLEMENTARES - COLETADO CAIXA) | 7.32 | H | 6.08
S00043461 | FERRAMENTAS - FAMILIA ENCANADOR - HORISTA (ENCARGOS COMPLEMENTARES -COLETADO CAIXA) | 7.32 | H | 1.76
S00003146 | FITA VEDA ROSCA EM ROLOS DE 18 MM X 10 M (L X C) | 0.72 | UN | 2.84
S00006013 | REGISTRO GAVETA COM ACABAMENTO E CANOPLA CROMADOS, SIMPLES, BITOLA 1 " (REF1509) | 6 | UN | 586.5
Encargos
BDI
|  |  |  | 597.18 | 105.82 | 703
86886 ENGATE FLEXÍVEL EM INOX, 1/2 X 30CM - FORNECIMENTO E INSTALAÇÃO. AF_01/202 0 |  | 2 | UN
CÓDIGO | INSUMO
S00037370 | ALIMENTACAO - HORISTA (COLETADO CAIXA) | 0.4 | H |  | 0.42
S00002696 | ENCANADOR OU BOMBEIRO HIDRAULICO | 0.31 | H |  | 4.27
S00037372 | EXAMES - HORISTA (COLETADO CAIXA) | 0.4 | H |  | 0.14
S00037373 | SEGURO - HORISTA (COLETADO CAIXA) | 0.4 | H |  | 0.03
S00006111 | SERVENTE DE OBRAS | 0.1 | H |  | 1.05
S00037371 | TRANSPORTE - HORISTA (COLETADO CAIXA) | 0.4 | H |  | 0.42
S00011683 | ENGATE / RABICHO FLEXIVEL INOX 1/2 " X 30 CM | 2 | UN | 87.78
S00043485 | EPI - FAMILIA ENCANADOR - HORISTA (ENCARGOS COMPLEMENTARES - COLETADO CAIXA) | 0.3 | H | 0.25
S00043491 | EPI - FAMILIA SERVENTE - HORISTA (ENCARGOS COMPLEMENTARES - COLETADO CAIXA) | 0.1 | H | 0.1
S00043461 | FERRAMENTAS - FAMILIA ENCANADOR - HORISTA (ENCARGOS COMPLEMENTARES -COLETADO CAIXA) | 0.3 | H | 0.07
S00043467 | FERRAMENTAS - FAMILIA SERVENTE - HORISTA (ENCARGOS COMPLEMENTARES -COLETADO CAIXA) | 0.1 | H | 0.04
S00003146 | FITA VEDA ROSCA EM ROLOS DE 18 MM X 10 M (L X C) | 0.04 | UN | 0.17
Encargos
BDI
|  |  |  | 88.41 | 6.33 | 94.74
89383 ADAPTADOR CURTO COM BOLSA E ROSCA PARA REGISTRO, PVC, SOLDÁVEL, DN 25MM X 3 /4”, INSTALADO EM RAMAL OU SUB-RAMAL DE ÁGUA - FORNECIMENTO E INSTALAÇÃO. AF_12/2014 |  | 10 | UN
CÓDIGO | INSUMO
S00037370 | ALIMENTACAO - HORISTA (COLETADO CAIXA) | 2 | H |  | 2.08
S00000246 | AUXILIAR DE ENCANADOR OU BOMBEIRO HIDRAULICO | 1.01 | H |  | 9.9
S00002696 | ENCANADOR OU BOMBEIRO HIDRAULICO | 1.01 | H |  | 13.99
S00037372 | EXAMES - HORISTA (COLETADO CAIXA) | 2 | H |  | 0.7
S00037373 | SEGURO - HORISTA (COLETADO CAIXA) | 2 | H |  | 0.14
S00037371 | TRANSPORTE - HORISTA (COLETADO CAIXA) | 2 | H |  | 2.1
S00000065 | ADAPTADOR PVC SOLDAVEL CURTO COM BOLSA E ROSCA, 25 MM X 3/4", PARA AGUA FRIA | 10 | UN | 6.5
S00000122 | ADESIVO PLASTICO PARA PVC, FRASCO COM 850 GR | 0.07 | UN | 4.3
S00043485 | EPI - FAMILIA ENCANADOR - HORISTA (ENCARGOS COMPLEMENTARES - COLETADO CAIXA) | 2 | H | 1.66
S00043461 | FERRAMENTAS - FAMILIA ENCANADOR - HORISTA (ENCARGOS COMPLEMENTARES -COLETADO CAIXA) | 2 | H | 0.48
S00038383 | LIXA D'AGUA EM FOLHA, GRAO 100 | 0.5 | UN | 0.83
S00020083 | SOLUCAO LIMPADORA PARA PVC, FRASCO COM 1000 CM3 | 0.08 | UN | 4.27
Encargos
BDI
|  |  |  | 18.04 | 28.91 | 46.95
96662 BUCHA DE REDUÇÃO, PPR, 32 X 25, CLASSE PN 25, INSTALADO EM RAMAL DE DISTRIB UIÇÃO DE ÁGUA – FORNECIMENTO E INSTALAÇÃO . AF_06/2015 |  | 3 | UN
CÓDIGO | INSUMO
S00037370 | ALIMENTACAO - HORISTA (COLETADO CAIXA) | 1.31 | H |  | 1.37
S00000246 | AUXILIAR DE ENCANADOR OU BOMBEIRO HIDRAULICO | 0.67 | H |  | 6.51
S00002696 | ENCANADOR OU BOMBEIRO HIDRAULICO | 0.67 | H |  | 9.19
S00037372 | EXAMES - HORISTA (COLETADO CAIXA) | 1.31 | H |  | 0.46
S00037373 | SEGURO - HORISTA (COLETADO CAIXA) | 1.31 | H |  | 0.09
S00037371 | TRANSPORTE - HORISTA (COLETADO CAIXA) | 1.31 | H |  | 1.38
S00038992 | BUCHA DE REDUCAO, PPR, DN 32 X 25 MM, PARA AGUA QUENTE E FRIA PREDIAL | 3 | UN | 6.96
S00043485 | EPI - FAMILIA ENCANADOR - HORISTA (ENCARGOS COMPLEMENTARES - COLETADO CAIXA) | 1.31 | H | 1.09
S00043461 | FERRAMENTAS - FAMILIA ENCANADOR - HORISTA (ENCARGOS COMPLEMENTARES -COLETADO CAIXA) | 1.31 | H | 0.32
Encargos
BDI
|  |  |  | 8.37 | 19 | 27.37
89546 BUCHA DE REDUÇÃO LONGA, PVC, SERIE R, ÁGUA PLUVIAL, DN 50 X 40 MM, JUNTA EL ÁSTICA, FORNECIDO E INSTALADO EM RAMAL DE ENCAMINHAMENTO. AF_12/2014 |  | 3 | UN
CÓDIGO | INSUMO
S00037370 | ALIMENTACAO - HORISTA (COLETADO CAIXA) | 0.27 | H |  | 0.28
S00000246 | AUXILIAR DE ENCANADOR OU BOMBEIRO HIDRAULICO | 0.14 | H |  | 1.34
S00002696 | ENCANADOR OU BOMBEIRO HIDRAULICO | 0.14 | H |  | 1.89
S00037372 | EXAMES - HORISTA (COLETADO CAIXA) | 0.27 | H |  | 0.09
S00037373 | SEGURO - HORISTA (COLETADO CAIXA) | 0.27 | H |  | 0.02
S00037371 | TRANSPORTE - HORISTA (COLETADO CAIXA) | 0.27 | H |  | 0.28
S00020085 | ANEL BORRACHA, DN 50 MM, PARA TUBO SERIE REFORCADA ESGOTO PREDIAL | 3 | UN | 3.48
S00038418 | BUCHA DE REDUCAO, PVC, LONGA, SERIE R, DN 50 X 40 MM, PARA ESGOTO PREDIAL | 3 | UN | 12.87
S00043485 | EPI - FAMILIA ENCANADOR - HORISTA (ENCARGOS COMPLEMENTARES - COLETADO CAIXA) | 0.27 | H | 0.22
S00043461 | FERRAMENTAS - FAMILIA ENCANADOR - HORISTA (ENCARGOS COMPLEMENTARES -COLETADO CAIXA) | 0.27 | H | 0.06
S00020078 | PASTA LUBRIFICANTE PARA TUBOS E CONEXOES COM JUNTA ELASTICA (USO EM PVC, ACO,POLIETILENO E OUTROS) ( DE *400* G) | 0.06 | UN | 1.35
Encargos
BDI
|  |  |  | 17.98 | 3.9 | 21.88
89367 JOELHO 90 GRAUS, PVC, SOLDÁVEL, DN 32MM, INSTALADO EM RAMAL OU SUB-RAMAL DE ÁGUA - FORNECIMENTO E INSTALAÇÃO. AF_12/2014 |  | 3 | UN
CÓDIGO | INSUMO
S00037370 | ALIMENTACAO - HORISTA (COLETADO CAIXA) | 1.07 | H |  | 1.12
S00000246 | AUXILIAR DE ENCANADOR OU BOMBEIRO HIDRAULICO | 0.54 | H |  | 5.32
S00002696 | ENCANADOR OU BOMBEIRO HIDRAULICO | 0.54 | H |  | 7.51
S00037372 | EXAMES - HORISTA (COLETADO CAIXA) | 1.07 | H |  | 0.38
S00037373 | SEGURO - HORISTA (COLETADO CAIXA) | 1.07 | H |  | 0.08
S00037371 | TRANSPORTE - HORISTA (COLETADO CAIXA) | 1.07 | H |  | 1.13
S00000122 | ADESIVO PLASTICO PARA PVC, FRASCO COM 850 GR | 0.03 | UN | 1.66
S00043485 | EPI - FAMILIA ENCANADOR - HORISTA (ENCARGOS COMPLEMENTARES - COLETADO CAIXA) | 1.07 | H | 0.89
S00043461 | FERRAMENTAS - FAMILIA ENCANADOR - HORISTA (ENCARGOS COMPLEMENTARES -COLETADO CAIXA) | 1.07 | H | 0.26
S00003536 | JOELHO PVC, SOLDAVEL, 90 GRAUS, 32 MM, PARA AGUA FRIA PREDIAL | 3 | UN | 4.86
S00038383 | LIXA D'AGUA EM FOLHA, GRAO 100 | 0.18 | UN | 0.3
S00020083 | SOLUCAO LIMPADORA PARA PVC, FRASCO COM 1000 CM3 | 0.03 | UN | 1.76
Encargos
BDI
|  |  |  | 9.73 | 15.54 | 25.27
89481 JOELHO 90 GRAUS, PVC, SOLDÁVEL, DN 25MM, INSTALADO EM PRUMADA DE ÁGUA - FOR NECIMENTO E INSTALAÇÃO. AF_12/2014 |  | 10 | UN
CÓDIGO | INSUMO
S00037370 | ALIMENTACAO - HORISTA (COLETADO CAIXA) | 1.2 | H |  | 1.25
S00000246 | AUXILIAR DE ENCANADOR OU BOMBEIRO HIDRAULICO | 0.61 | H |  | 5.94
S00002696 | ENCANADOR OU BOMBEIRO HIDRAULICO | 0.61 | H |  | 8.39
S00037372 | EXAMES - HORISTA (COLETADO CAIXA) | 1.2 | H |  | 0.42
S00037373 | SEGURO - HORISTA (COLETADO CAIXA) | 1.2 | H |  | 0.08
S00037371 | TRANSPORTE - HORISTA (COLETADO CAIXA) | 1.2 | H |  | 1.26
S00000122 | ADESIVO PLASTICO PARA PVC, FRASCO COM 850 GR | 0.07 | UN | 4.3
S00043485 | EPI - FAMILIA ENCANADOR - HORISTA (ENCARGOS COMPLEMENTARES - COLETADO CAIXA) | 1.2 | H | 1
S00043461 | FERRAMENTAS - FAMILIA ENCANADOR - HORISTA (ENCARGOS COMPLEMENTARES -COLETADO CAIXA) | 1.2 | H | 0.29
S00003529 | JOELHO PVC, SOLDAVEL, 90 GRAUS, 25 MM, PARA AGUA FRIA PREDIAL | 10 | UN | 5.4
S00038383 | LIXA D'AGUA EM FOLHA, GRAO 100 | 0.13 | UN | 0.21
S00020083 | SOLUCAO LIMPADORA PARA PVC, FRASCO COM 1000 CM3 | 0.08 | UN | 4.27
Encargos
BDI
|  |  |  | 15.47 | 17.34 | 32.81
89632 TE DE REDUÇÃO, PVC, SOLDÁVEL, DN 85MM X 60MM, INSTALADO EM PRUMADA DE ÁGUA- FORNECIMENTO E INSTALAÇÃO. AF_12/2014 |  | 2 | UN
CÓDIGO | INSUMO
S00037370 | ALIMENTACAO - HORISTA (COLETADO CAIXA) | 0.94 | H |  | 0.98
S00000246 | AUXILIAR DE ENCANADOR OU BOMBEIRO HIDRAULICO | 0.48 | H |  | 4.65
S00002696 | ENCANADOR OU BOMBEIRO HIDRAULICO | 0.48 | H |  | 6.58
S00037372 | EXAMES - HORISTA (COLETADO CAIXA) | 0.94 | H |  | 0.33
S00037373 | SEGURO - HORISTA (COLETADO CAIXA) | 0.94 | H |  | 0.07
S00037371 | TRANSPORTE - HORISTA (COLETADO CAIXA) | 0.94 | H |  | 0.99
S00000122 | ADESIVO PLASTICO PARA PVC, FRASCO COM 850 GR | 0.14 | UN | 8.72
S00043485 | EPI - FAMILIA ENCANADOR - HORISTA (ENCARGOS COMPLEMENTARES - COLETADO CAIXA) | 0.94 | H | 0.78
S00043461 | FERRAMENTAS - FAMILIA ENCANADOR - HORISTA (ENCARGOS COMPLEMENTARES -COLETADO CAIXA) | 0.94 | H | 0.23
S00038383 | LIXA D'AGUA EM FOLHA, GRAO 100 | 0.12 | UN | 0.19
S00020083 | SOLUCAO LIMPADORA PARA PVC, FRASCO COM 1000 CM3 | 0.18 | UN | 9.6
S00007133 | TE DE REDUCAO, PVC, SOLDAVEL, 90 GRAUS, 85 MM X 60 MM, PARA AGUA FRIA PREDIAL | 2 | UN | 114.2
Encargos
BDI
|  |  |  | 133.72 | 13.6 | 147.32
94659 LUVA PVC, SOLDÁVEL, DN 32 MM, INSTALADA EM RESERVAÇÃO DE ÁGUA DE EDIFICAÇÃO QUE POSSUA RESERVATÓRIO DE FIBRA/FIBROCIMENTO FORNECIMENTO E INSTALAÇÃO. AF_06/2016 |  | 2 | UN
CÓDIGO | INSUMO
S00037370 | ALIMENTACAO - HORISTA (COLETADO CAIXA) | 0.32 | H |  | 0.33
S00000246 | AUXILIAR DE ENCANADOR OU BOMBEIRO HIDRAULICO | 0.16 | H |  | 1.58
S00002696 | ENCANADOR OU BOMBEIRO HIDRAULICO | 0.16 | H |  | 2.24
S00037372 | EXAMES - HORISTA (COLETADO CAIXA) | 0.32 | H |  | 0.11
S00037373 | SEGURO - HORISTA (COLETADO CAIXA) | 0.32 | H |  | 0.02
S00037371 | TRANSPORTE - HORISTA (COLETADO CAIXA) | 0.32 | H |  | 0.34
S00020080 | ADESIVO PLASTICO PARA PVC, FRASCO COM 175 GR | 0.08 | UN | 1.56
S00043485 | EPI - FAMILIA ENCANADOR - HORISTA (ENCARGOS COMPLEMENTARES - COLETADO CAIXA) | 0.32 | H | 0.27
S00043461 | FERRAMENTAS - FAMILIA ENCANADOR - HORISTA (ENCARGOS COMPLEMENTARES -COLETADO CAIXA) | 0.32 | H | 0.08
S00038383 | LIXA D'AGUA EM FOLHA, GRAO 100 | 0.02 | UN | 0.03
S00003903 | LUVA PVC SOLDAVEL, 32 MM, PARA AGUA FRIA PREDIAL | 2 | UN | 2.84
S00020083 | SOLUCAO LIMPADORA PARA PVC, FRASCO COM 1000 CM3 | 0.02 | UN | 1.07
Encargos
BDI
|  |  |  | 5.85 | 4.62 | 10.47
91785 (COMPOSIÇÃO REPRESENTATIVA) DO SERVIÇO DE INSTALAÇÃO DE TUBOS DE PVC, SOLDÁ VEL, ÁGUA FRIA, DN 25 MM (INSTALADO EM RAMAL, SUB-RAMAL, RAMAL DE DISTRIBUIÇÃO OU PRUMADA) |  | 45 | M
CÓDIGO | INSUMO
S00037370 | ALIMENTACAO - HORISTA (COLETADO CAIXA) | 61.55 | H |  | 64.01
S00000246 | AUXILIAR DE ENCANADOR OU BOMBEIRO HIDRAULICO | 27.62 | H |  | 270.11
S00002696 | ENCANADOR OU BOMBEIRO HIDRAULICO | 34.46 | H |  | 476.17
S00037372 | EXAMES - HORISTA (COLETADO CAIXA) | 61.55 | H |  | 21.54
S00037373 | SEGURO - HORISTA (COLETADO CAIXA) | 61.55 | H |  | 4.31
S00006111 | SERVENTE DE OBRAS | 0.24 | H |  | 2.56
S00037371 | TRANSPORTE - HORISTA (COLETADO CAIXA) | 61.55 | H |  | 64.63
S00000065 | ADAPTADOR PVC SOLDAVEL CURTO COM BOLSA E ROSCA, 25 MM X 3/4", PARA AGUA FRIA | 29.35 | UN | 19.08
S00000122 | ADESIVO PLASTICO PARA PVC, FRASCO COM 850 GR | 0.73 | UN | 44.99
S00043132 | ARAME RECOZIDO 16 BWG, D = 1,65 MM (0,016 KG/M) OU 18 BWG, D = 1,25 MM (0,01 KG/M | 0 | KG | 0.02
S00000370 | AREIA MEDIA - POSTO JAZIDA/FORNECEDOR (RETIRADO NA JAZIDA, SEM TRANSPORTE) | 0.03 | M3 | 1.76
S00004350 | BUCHA DE NYLON, DIAMETRO DO FURO 8 MM, COMPRIMENTO 40 MM, COM PARAFUSO DEROSCA SOBERBA, CABECA CHATA, FENDA SIMPLES, 4,8 X 50 MM | 0.54 | UN | 0.19
S00001379 | CIMENTO PORTLAND COMPOSTO CP II-32 | 13.26 | KG | 7.43
S00043485 | EPI - FAMILIA ENCANADOR - HORISTA (ENCARGOS COMPLEMENTARES - COLETADO CAIXA) | 61.31 | H | 50.89
S00043491 | EPI - FAMILIA SERVENTE - HORISTA (ENCARGOS COMPLEMENTARES - COLETADO CAIXA) | 0.24 | H | 0.24
S00043461 | FERRAMENTAS - FAMILIA ENCANADOR - HORISTA (ENCARGOS COMPLEMENTARES -COLETADO CAIXA) | 61.31 | H | 14.72
S00043467 | FERRAMENTAS - FAMILIA SERVENTE - HORISTA (ENCARGOS COMPLEMENTARES -COLETADO CAIXA) | 0.24 | H | 0.09
S00014153 | FITA METALICA PERFURADA, L = *18* MM, ROLO DE 30 M, CARGA RECOMENDADA = *30* KGF | 0 | UN | 0.1
S00003529 | JOELHO PVC, SOLDAVEL, 90 GRAUS, 25 MM, PARA AGUA FRIA PREDIAL | 32.8 | UN | 17.71
S00003524 | JOELHO PVC, SOLDAVEL, COM BUCHA DE LATAO, 90 GRAUS, 25 MM X 3/4", PARA AGUA FRIAPREDIAL | 7.62 | UN | 40.94
S00038383 | LIXA D'AGUA EM FOLHA, GRAO 100 | 9.31 | UN | 15.37
S00003869 | LUVA DE REDUCAO SOLDAVEL, PVC, 32 MM X 25 MM, PARA AGUA FRIA PREDIAL | 2.07 | UN | 5.64
S00003904 | LUVA PVC SOLDAVEL, 25 MM, PARA AGUA FRIA PREDIAL | 4.69 | UN | 2.72
S00020083 | SOLUCAO LIMPADORA PARA PVC, FRASCO COM 1000 CM3 | 0.83 | UN | 44.37
S00007136 | TE DE REDUCAO, PVC, SOLDAVEL, 90 GRAUS, 32 MM X 25 MM, PARA AGUA FRIA PREDIAL | 2.4 | UN | 10.91
S00007129 | TE DE REDUCAO, PVC, SOLDAVEL, 90 GRAUS, 50 MM X 25 MM, PARA AGUA FRIA PREDIAL | 0.14 | UN | 0.92
S00007137 | TE PVC, SOLDAVEL, COM BUCHA DE LATAO NA BOLSA CENTRAL, 90 GRAUS, 25 MM X 1/2",PARA AGUA FRIA PREDIAL | 0.76 | UN | 4.92
S00007139 | TE SOLDAVEL, PVC, 90 GRAUS, 25 MM, PARA AGUA FRIA PREDIAL (NBR 5648) | 13.74 | UN | 12.64
S00009835 | TUBO PVC SERIE NORMAL, DN 40 MM, PARA ESGOTO PREDIAL (NBR 5688) | 0.05 | M | 0.16
S00009868 | TUBO PVC, SOLDAVEL, DN 25 MM, AGUA FRIA (NBR-5648) | 47.74 | M | 131.3
Encargos
BDI
|  |  |  | 427.11 | 903.33 | 1330.44
91786 (COMPOSIÇÃO REPRESENTATIVA) DO SERVIÇO DE INSTALAÇÃO TUBOS DE PVC, SOLDÁVEL , ÁGUA FRIA, DN 32 MM (INSTALADO EM RAMAL, SUB-RAMAL, RAMAL DE DISTRIBUIÇÃO OU PRUMADA), I |  | 16 | M
CÓDIGO | INSUMO
S00037370 | ALIMENTACAO - HORISTA (COLETADO CAIXA) | 8.42 | H |  | 8.76
S00000246 | AUXILIAR DE ENCANADOR OU BOMBEIRO HIDRAULICO | 4.05 | H |  | 39.66
S00002696 | ENCANADOR OU BOMBEIRO HIDRAULICO | 4.41 | H |  | 60.88
S00037372 | EXAMES - HORISTA (COLETADO CAIXA) | 8.42 | H |  | 2.95
S00004257 | OPERADOR DE MARTELETE OU MARTELETEIRO | 0.06 | H |  | 0.78
S00037373 | SEGURO - HORISTA (COLETADO CAIXA) | 8.42 | H |  | 0.59
S00006111 | SERVENTE DE OBRAS | 0.01 | H |  | 0.08
S00037371 | TRANSPORTE - HORISTA (COLETADO CAIXA) | 8.42 | H |  | 8.84
S00000108 | ADAPTADOR PVC SOLDAVEL CURTO COM BOLSA E ROSCA, 32 MM X 1", PARA AGUA FRIA | 2.51 | UN | 3.39
S00000122 | ADESIVO PLASTICO PARA PVC, FRASCO COM 850 GR | 0.24 | UN | 14.62
S00043132 | ARAME RECOZIDO 16 BWG, D = 1,65 MM (0,016 KG/M) OU 18 BWG, D = 1,25 MM (0,01 KG/M | 0 | KG | 0.04
S00000370 | AREIA MEDIA - POSTO JAZIDA/FORNECEDOR (RETIRADO NA JAZIDA, SEM TRANSPORTE) | 0 | M3 | 0.06
S00001379 | CIMENTO PORTLAND COMPOSTO CP II-32 | 0.42 | KG | 0.23
S00043485 | EPI - FAMILIA ENCANADOR - HORISTA (ENCARGOS COMPLEMENTARES - COLETADO CAIXA) | 8.36 | H | 6.94
S00043488 | EPI - FAMILIA OPERADOR ESCAVADEIRA - HORISTA (ENCARGOS COMPLEMENTARES -COLETADO CAIXA) | 0.06 | H | 0.04
S00043491 | EPI - FAMILIA SERVENTE - HORISTA (ENCARGOS COMPLEMENTARES - COLETADO CAIXA) | 0.01 | H | 0.01
S00043461 | FERRAMENTAS - FAMILIA ENCANADOR - HORISTA (ENCARGOS COMPLEMENTARES -COLETADO CAIXA) | 8.36 | H | 2.01
S00043464 | FERRAMENTAS - FAMILIA OPERADOR ESCAVADEIRA - HORISTA (ENCARGOSCOMPLEMENTARES - COLETADO CAIXA) | 0.06 | H | 0
S00043467 | FERRAMENTAS - FAMILIA SERVENTE - HORISTA (ENCARGOS COMPLEMENTARES -COLETADO CAIXA) | 0.01 | H | 0
S00003536 | JOELHO PVC, SOLDAVEL, 90 GRAUS, 32 MM, PARA AGUA FRIA PREDIAL | 3.46 | UN | 5.61
S00003501 | JOELHO, PVC SOLDAVEL, 45 GRAUS, 32 MM, PARA AGUA FRIA PREDIAL | 0.39 | UN | 1.24
S00038383 | LIXA D'AGUA EM FOLHA, GRAO 100 | 1.32 | UN | 2.18
S00003872 | LUVA DE REDUCAO SOLDAVEL, PVC, 40 MM X 32 MM, PARA AGUA FRIA PREDIAL | 1.78 | UN | 5.9
S00003903 | LUVA PVC SOLDAVEL, 32 MM, PARA AGUA FRIA PREDIAL | 4.44 | UN | 6.31
S00041898 | MARTELO DEMOLIDOR PNEUMATICO MANUAL, PESO DE 28 KG, COM SILENCIADOR | 0 | UN | 0.13
S00020083 | SOLUCAO LIMPADORA PARA PVC, FRASCO COM 1000 CM3 | 0.29 | UN | 15.44
S00007136 | TE DE REDUCAO, PVC, SOLDAVEL, 90 GRAUS, 32 MM X 25 MM, PARA AGUA FRIA PREDIAL | 1.03 | UN | 4.66
S00007128 | TE DE REDUCAO, PVC, SOLDAVEL, 90 GRAUS, 40 MM X 32 MM, PARA AGUA FRIA PREDIAL | 0.24 | UN | 1.81
S00007140 | TE SOLDAVEL, PVC, 90 GRAUS, 32 MM, PARA AGUA FRIA PREDIAL (NBR 5648) | 7.3 | UN | 22.35
S00009835 | TUBO PVC SERIE NORMAL, DN 40 MM, PARA ESGOTO PREDIAL (NBR 5688) | 0.1 | M | 0.33
S00009869 | TUBO PVC, SOLDAVEL, DN 32 MM, AGUA FRIA (NBR-5648) | 16.98 | M | 104.74
S00009895 | UNIAO PVC, SOLDAVEL, 32 MM, PARA AGUA FRIA PREDIAL | 0.28 | UN | 3.08
Encargos
BDI
|  |  |  | 201.12 | 122.54 | 323.66
89395 TE, PVC, SOLDÁVEL, DN 25MM, INSTALADO EM RAMAL OU SUB-RAMAL DE ÁGUA - FORNE CIMENTO E INSTALAÇÃO. AF_12/2014 |  | 3 | UN
CÓDIGO | INSUMO
S00037370 | ALIMENTACAO - HORISTA (COLETADO CAIXA) | 1.2 | H |  | 1.25
S00000246 | AUXILIAR DE ENCANADOR OU BOMBEIRO HIDRAULICO | 0.61 | H |  | 5.94
S00002696 | ENCANADOR OU BOMBEIRO HIDRAULICO | 0.61 | H |  | 8.39
S00037372 | EXAMES - HORISTA (COLETADO CAIXA) | 1.2 | H |  | 0.42
S00037373 | SEGURO - HORISTA (COLETADO CAIXA) | 1.2 | H |  | 0.08
S00037371 | TRANSPORTE - HORISTA (COLETADO CAIXA) | 1.2 | H |  | 1.26
S00000122 | ADESIVO PLASTICO PARA PVC, FRASCO COM 850 GR | 0.03 | UN | 2.03
S00043485 | EPI - FAMILIA ENCANADOR - HORISTA (ENCARGOS COMPLEMENTARES - COLETADO CAIXA) | 1.2 | H | 1
S00043461 | FERRAMENTAS - FAMILIA ENCANADOR - HORISTA (ENCARGOS COMPLEMENTARES -COLETADO CAIXA) | 1.2 | H | 0.29
S00038383 | LIXA D'AGUA EM FOLHA, GRAO 100 | 0.23 | UN | 0.37
S00020083 | SOLUCAO LIMPADORA PARA PVC, FRASCO COM 1000 CM3 | 0.04 | UN | 1.92
S00007139 | TE SOLDAVEL, PVC, 90 GRAUS, 25 MM, PARA AGUA FRIA PREDIAL (NBR 5648) | 3 | UN | 2.76
Encargos
BDI
|  |  |  | 8.37 | 17.34 | 25.71
89398 TE, PVC, SOLDÁVEL, DN 32MM, INSTALADO EM RAMAL OU SUB-RAMAL DE ÁGUA - FORNE CIMENTO E INSTALAÇÃO. AF_12/2014 |  | 3 | UN
CÓDIGO | INSUMO
S00037370 | ALIMENTACAO - HORISTA (COLETADO CAIXA) | 1.43 | H |  | 1.49
S00000246 | AUXILIAR DE ENCANADOR OU BOMBEIRO HIDRAULICO | 0.72 | H |  | 7.07
S00002696 | ENCANADOR OU BOMBEIRO HIDRAULICO | 0.72 | H |  | 9.99
S00037372 | EXAMES - HORISTA (COLETADO CAIXA) | 1.43 | H |  | 0.5
S00037373 | SEGURO - HORISTA (COLETADO CAIXA) | 1.43 | H |  | 0.1
S00037371 | TRANSPORTE - HORISTA (COLETADO CAIXA) | 1.43 | H |  | 1.5
S00000122 | ADESIVO PLASTICO PARA PVC, FRASCO COM 850 GR | 0.04 | UN | 2.58
S00043485 | EPI - FAMILIA ENCANADOR - HORISTA (ENCARGOS COMPLEMENTARES - COLETADO CAIXA) | 1.43 | H | 1.19
S00043461 | FERRAMENTAS - FAMILIA ENCANADOR - HORISTA (ENCARGOS COMPLEMENTARES -COLETADO CAIXA) | 1.43 | H | 0.34
S00038383 | LIXA D'AGUA EM FOLHA, GRAO 100 | 0.27 | UN | 0.44
S00020083 | SOLUCAO LIMPADORA PARA PVC, FRASCO COM 1000 CM3 | 0.05 | UN | 2.72
S00007140 | TE SOLDAVEL, PVC, 90 GRAUS, 32 MM, PARA AGUA FRIA PREDIAL (NBR 5648) | 3 | UN | 9.18
Encargos
BDI
|  |  |  | 16.45 | 20.65 | 37.1
89400 TÊ DE REDUÇÃO, PVC, SOLDÁVEL, DN 32MM X 25MM, INSTALADO EM RAMAL OU SUB-RAM AL DE ÁGUA - FORNECIMENTO E INSTALAÇÃO. AF_12/2014 |  | 2 | UN
CÓDIGO | INSUMO
S00037370 | ALIMENTACAO - HORISTA (COLETADO CAIXA) | 0.95 | H |  | 0.99
S00000246 | AUXILIAR DE ENCANADOR OU BOMBEIRO HIDRAULICO | 0.48 | H |  | 4.71
S00002696 | ENCANADOR OU BOMBEIRO HIDRAULICO | 0.48 | H |  | 6.66
S00037372 | EXAMES - HORISTA (COLETADO CAIXA) | 0.95 | H |  | 0.33
S00037373 | SEGURO - HORISTA (COLETADO CAIXA) | 0.95 | H |  | 0.07
S00037371 | TRANSPORTE - HORISTA (COLETADO CAIXA) | 0.95 | H |  | 1
S00000122 | ADESIVO PLASTICO PARA PVC, FRASCO COM 850 GR | 0.03 | UN | 1.72
S00043485 | EPI - FAMILIA ENCANADOR - HORISTA (ENCARGOS COMPLEMENTARES - COLETADO CAIXA) | 0.95 | H | 0.79
S00043461 | FERRAMENTAS - FAMILIA ENCANADOR - HORISTA (ENCARGOS COMPLEMENTARES -COLETADO CAIXA) | 0.95 | H | 0.23
S00038383 | LIXA D'AGUA EM FOLHA, GRAO 100 | 0.18 | UN | 0.29
S00020083 | SOLUCAO LIMPADORA PARA PVC, FRASCO COM 1000 CM3 | 0.03 | UN | 1.81
S00007136 | TE DE REDUCAO, PVC, SOLDAVEL, 90 GRAUS, 32 MM X 25 MM, PARA AGUA FRIA PREDIAL | 2 | UN | 9.08
Encargos
BDI
|  |  |  | 13.92 | 13.76 | 27.68
89628 TE, PVC, SOLDÁVEL, DN 60MM, INSTALADO EM PRUMADA DE ÁGUA - FORNECIMENTO E I NSTALAÇÃO. AF_12/2014 |  | 2 | UN
CÓDIGO | INSUMO
S00037370 | ALIMENTACAO - HORISTA (COLETADO CAIXA) | 0.68 | H |  | 0.71
S00000246 | AUXILIAR DE ENCANADOR OU BOMBEIRO HIDRAULICO | 0.34 | H |  | 3.37
S00002696 | ENCANADOR OU BOMBEIRO HIDRAULICO | 0.34 | H |  | 4.76
S00037372 | EXAMES - HORISTA (COLETADO CAIXA) | 0.68 | H |  | 0.24
S00037373 | SEGURO - HORISTA (COLETADO CAIXA) | 0.68 | H |  | 0.05
S00037371 | TRANSPORTE - HORISTA (COLETADO CAIXA) | 0.68 | H |  | 0.71
S00000122 | ADESIVO PLASTICO PARA PVC, FRASCO COM 850 GR | 0.07 | UN | 4.3
S00043485 | EPI - FAMILIA ENCANADOR - HORISTA (ENCARGOS COMPLEMENTARES - COLETADO CAIXA) | 0.68 | H | 0.56
S00043461 | FERRAMENTAS - FAMILIA ENCANADOR - HORISTA (ENCARGOS COMPLEMENTARES -COLETADO CAIXA) | 0.68 | H | 0.16
S00038383 | LIXA D'AGUA EM FOLHA, GRAO 100 | 0.09 | UN | 0.14
S00020083 | SOLUCAO LIMPADORA PARA PVC, FRASCO COM 1000 CM3 | 0.09 | UN | 4.8
S00007143 | TE SOLDAVEL, PVC, 90 GRAUS, 60 MM, PARA AGUA FRIA PREDIAL (NBR 5648) | 2 | UN | 44.6
Encargos
BDI
|  |  |  | 54.56 | 9.84 | 64.4
89366 JOELHO 90 GRAUS COM BUCHA DE LATÃO, PVC, SOLDÁVEL, DN 25MM, X 3/4” INSTALAD O EM RAMAL OU SUB-RAMAL DE ÁGUA - FORNECIMENTO E INSTALAÇÃO. AF_12/2014 |  | 3 | UN
CÓDIGO | INSUMO
S00037370 | ALIMENTACAO - HORISTA (COLETADO CAIXA) | 0.9 | H |  | 0.94
S00000246 | AUXILIAR DE ENCANADOR OU BOMBEIRO HIDRAULICO | 0.46 | H |  | 4.46
S00002696 | ENCANADOR OU BOMBEIRO HIDRAULICO | 0.46 | H |  | 6.3
S00037372 | EXAMES - HORISTA (COLETADO CAIXA) | 0.9 | H |  | 0.32
S00037373 | SEGURO - HORISTA (COLETADO CAIXA) | 0.9 | H |  | 0.06
S00037371 | TRANSPORTE - HORISTA (COLETADO CAIXA) | 0.9 | H |  | 0.95
S00000122 | ADESIVO PLASTICO PARA PVC, FRASCO COM 850 GR | 0.02 | UN | 1.29
S00043485 | EPI - FAMILIA ENCANADOR - HORISTA (ENCARGOS COMPLEMENTARES - COLETADO CAIXA) | 0.9 | H | 0.75
S00043461 | FERRAMENTAS - FAMILIA ENCANADOR - HORISTA (ENCARGOS COMPLEMENTARES -COLETADO CAIXA) | 0.9 | H | 0.22
S00003524 | JOELHO PVC, SOLDAVEL, COM BUCHA DE LATAO, 90 GRAUS, 25 MM X 3/4", PARA AGUA FRIAPREDIAL | 3 | UN | 16.11
S00038383 | LIXA D'AGUA EM FOLHA, GRAO 100 | 0.15 | UN | 0.25
S00020083 | SOLUCAO LIMPADORA PARA PVC, FRASCO COM 1000 CM3 | 0.02 | UN | 1.28
Encargos
BDI
|  |  |  | 19.9 | 13.03 | 32.93
90373 JOELHO 90 GRAUS COM BUCHA DE LATÃO, PVC, SOLDÁVEL, DN 25MM, X 1/2” INSTALAD O EM RAMAL OU SUB-RAMAL DE ÁGUA - FORNECIMENTO E INSTALAÇÃO. AF_12/2014 |  | 2 | UN
CÓDIGO | INSUMO
S00037370 | ALIMENTACAO - HORISTA (COLETADO CAIXA) | 0.6 | H |  | 0.62
S00000246 | AUXILIAR DE ENCANADOR OU BOMBEIRO HIDRAULICO | 0.3 | H |  | 2.97
S00002696 | ENCANADOR OU BOMBEIRO HIDRAULICO | 0.3 | H |  | 4.2
S00037372 | EXAMES - HORISTA (COLETADO CAIXA) | 0.6 | H |  | 0.21
S00037373 | SEGURO - HORISTA (COLETADO CAIXA) | 0.6 | H |  | 0.04
S00037371 | TRANSPORTE - HORISTA (COLETADO CAIXA) | 0.6 | H |  | 0.63
S00000122 | ADESIVO PLASTICO PARA PVC, FRASCO COM 850 GR | 0.01 | UN | 0.86
S00043485 | EPI - FAMILIA ENCANADOR - HORISTA (ENCARGOS COMPLEMENTARES - COLETADO CAIXA) | 0.6 | H | 0.5
S00043461 | FERRAMENTAS - FAMILIA ENCANADOR - HORISTA (ENCARGOS COMPLEMENTARES -COLETADO CAIXA) | 0.6 | H | 0.14
S00020147 | JOELHO PVC, SOLDAVEL, COM BUCHA DE LATAO, 90 GRAUS, 25 MM X 1/2", PARA AGUA FRIAPREDIAL | 2 | UN | 9.06
S00038383 | LIXA D'AGUA EM FOLHA, GRAO 100 | 0.1 | UN | 0.17
S00020083 | SOLUCAO LIMPADORA PARA PVC, FRASCO COM 1000 CM3 | 0.02 | UN | 0.85
Encargos
BDI
|  |  |  | 11.58 | 8.67 | 20.25
90374 TÊ COM BUCHA DE LATÃO NA BOLSA CENTRAL, PVC, SOLDÁVEL, DN 25MM X 3/4”, INST ALADO EM RAMAL OU SUB-RAMAL DE ÁGUA - FORNECIMENTO E INSTALAÇÃO. AF_03/2015 |  | 2 | UN
CÓDIGO | INSUMO
S00037370 | ALIMENTACAO - HORISTA (COLETADO CAIXA) | 0.8 | H |  | 0.83
S00000246 | AUXILIAR DE ENCANADOR OU BOMBEIRO HIDRAULICO | 0.4 | H |  | 3.96
S00002696 | ENCANADOR OU BOMBEIRO HIDRAULICO | 0.4 | H |  | 5.6
S00037372 | EXAMES - HORISTA (COLETADO CAIXA) | 0.8 | H |  | 0.28
S00037373 | SEGURO - HORISTA (COLETADO CAIXA) | 0.8 | H |  | 0.06
S00037371 | TRANSPORTE - HORISTA (COLETADO CAIXA) | 0.8 | H |  | 0.84
S00000122 | ADESIVO PLASTICO PARA PVC, FRASCO COM 850 GR | 0.02 | UN | 1.35
S00043485 | EPI - FAMILIA ENCANADOR - HORISTA (ENCARGOS COMPLEMENTARES - COLETADO CAIXA) | 0.8 | H | 0.66
S00043461 | FERRAMENTAS - FAMILIA ENCANADOR - HORISTA (ENCARGOS COMPLEMENTARES -COLETADO CAIXA) | 0.8 | H | 0.19
S00038383 | LIXA D'AGUA EM FOLHA, GRAO 100 | 0.15 | UN | 0.25
S00020083 | SOLUCAO LIMPADORA PARA PVC, FRASCO COM 1000 CM3 | 0.02 | UN | 1.28
S00007122 | TE PVC, SOLDAVEL, COM BUCHA DE LATAO NA BOLSA CENTRAL, 90 GRAUS, 25 MM X 3/4",PARA AGUA FRIA PREDIAL | 2 | UN | 16.28
Encargos
BDI
|  |  |  | 20.01 | 11.57 | 31.58
89979 LUVA COM BUCHA DE LATÃO, PVC, SOLDÁVEL, DN 32MM X 1 , INSTALADO EM RAMAL OU SUB-RAMAL DE ÁGUA FORNECIMENTO E INSTALAÇÃO. AF_12/2014 |  | 2 | UN
CÓDIGO | INSUMO
S00037370 | ALIMENTACAO - HORISTA (COLETADO CAIXA) | 0.48 | H |  | 0.5
S00000246 | AUXILIAR DE ENCANADOR OU BOMBEIRO HIDRAULICO | 0.24 | H |  | 2.36
S00002696 | ENCANADOR OU BOMBEIRO HIDRAULICO | 0.24 | H |  | 3.33
S00037372 | EXAMES - HORISTA (COLETADO CAIXA) | 0.48 | H |  | 0.17
S00037373 | SEGURO - HORISTA (COLETADO CAIXA) | 0.48 | H |  | 0.03
S00037371 | TRANSPORTE - HORISTA (COLETADO CAIXA) | 0.48 | H |  | 0.5
S00000122 | ADESIVO PLASTICO PARA PVC, FRASCO COM 850 GR | 0.02 | UN | 1.11
S00043485 | EPI - FAMILIA ENCANADOR - HORISTA (ENCARGOS COMPLEMENTARES - COLETADO CAIXA) | 0.48 | H | 0.4
S00043461 | FERRAMENTAS - FAMILIA ENCANADOR - HORISTA (ENCARGOS COMPLEMENTARES -COLETADO CAIXA) | 0.48 | H | 0.11
S00038383 | LIXA D'AGUA EM FOLHA, GRAO 100 | 0.12 | UN | 0.2
S00038678 | LUVA SOLDAVEL COM BUCHA DE LATAO, PVC, 32 MM X 1" | 2 | UN | 27.2
S00020083 | SOLUCAO LIMPADORA PARA PVC, FRASCO COM 1000 CM3 | 0.02 | UN | 1.17
Encargos
BDI
|  |  |  | 30.19 | 6.89 | 37.08
|  |  |  | 3394.82 | 1381.48 | 4776.3
89708 CAIXA SIFONADA, PVC, DN 150 X 185 X 75 MM, JUNTA ELÁSTICA, FORNECIDA E INST ALADA EM RAMAL DE DESCARGA OU EM RAMAL DE ESGOTO SANITÁRIO. AF_12/2014 |  | 9 | UN
CÓDIGO | INSUMO
S00037370 | ALIMENTACAO - HORISTA (COLETADO CAIXA) | 6.84 | H |  | 7.11
S00000246 | AUXILIAR DE ENCANADOR OU BOMBEIRO HIDRAULICO | 3.46 | H |  | 33.86
S00002696 | ENCANADOR OU BOMBEIRO HIDRAULICO | 3.46 | H |  | 47.85
S00037372 | EXAMES - HORISTA (COLETADO CAIXA) | 6.84 | H |  | 2.39
S00037373 | SEGURO - HORISTA (COLETADO CAIXA) | 6.84 | H |  | 0.48
S00037371 | TRANSPORTE - HORISTA (COLETADO CAIXA) | 6.84 | H |  | 7.18
S00000122 | ADESIVO PLASTICO PARA PVC, FRASCO COM 850 GR | 0.13 | UN | 8.18
S00000297 | ANEL BORRACHA PARA TUBO ESGOTO PREDIAL DN 75 MM (NBR 5688) | 9 | UN | 16.47
S00011714 | CAIXA SIFONADA PVC, 150 X 185 X 75 MM, COM GRELHA QUADRADA BRANCA | 9 | UN | 394.2
S00043485 | EPI - FAMILIA ENCANADOR - HORISTA (ENCARGOS COMPLEMENTARES - COLETADO CAIXA) | 6.84 | H | 5.68
S00043461 | FERRAMENTAS - FAMILIA ENCANADOR - HORISTA (ENCARGOS COMPLEMENTARES -COLETADO CAIXA) | 6.84 | H | 1.64
S00038383 | LIXA D'AGUA EM FOLHA, GRAO 100 | 0.51 | UN | 0.85
S00020078 | PASTA LUBRIFICANTE PARA TUBOS E CONEXOES COM JUNTA ELASTICA (USO EM PVC, ACO,POLIETILENO E OUTROS) ( DE *400* G) | 0.27 | UN | 6.07
S00020083 | SOLUCAO LIMPADORA PARA PVC, FRASCO COM 1000 CM3 | 0.2 | UN | 10.8
Encargos
BDI
|  |  |  | 443.89 | 98.87 | 542.76
86881 SIFÃO DO TIPO GARRAFA EM METAL CROMADO 1 X 1.1/2” - FORNECIMENTO E INSTALAÇ ÃO. AF_01/2020 |  | 6 | UN
CÓDIGO | INSUMO
S00037370 | ALIMENTACAO - HORISTA (COLETADO CAIXA) | 2.16 | H |  | 2.24
S00002696 | ENCANADOR OU BOMBEIRO HIDRAULICO | 1.66 | H |  | 22.95
S00037372 | EXAMES - HORISTA (COLETADO CAIXA) | 2.16 | H |  | 0.76
S00037373 | SEGURO - HORISTA (COLETADO CAIXA) | 2.16 | H |  | 0.15
S00006111 | SERVENTE DE OBRAS | 0.52 | H |  | 5.63
S00037371 | TRANSPORTE - HORISTA (COLETADO CAIXA) | 2.16 | H |  | 2.27
S00043485 | EPI - FAMILIA ENCANADOR - HORISTA (ENCARGOS COMPLEMENTARES - COLETADO CAIXA) | 1.64 | H | 1.36
S00043491 | EPI - FAMILIA SERVENTE - HORISTA (ENCARGOS COMPLEMENTARES - COLETADO CAIXA) | 0.52 | H | 0.53
S00043461 | FERRAMENTAS - FAMILIA ENCANADOR - HORISTA (ENCARGOS COMPLEMENTARES -COLETADO CAIXA) | 1.64 | H | 0.39
S00043467 | FERRAMENTAS - FAMILIA SERVENTE - HORISTA (ENCARGOS COMPLEMENTARES -COLETADO CAIXA) | 0.52 | H | 0.2
S00003146 | FITA VEDA ROSCA EM ROLOS DE 18 MM X 10 M (L X C) | 0.2 | UN | 0.78
S00006136 | SIFAO EM METAL CROMADO PARA PIA OU LAVATORIO, 1 X 1.1/2 " | 6 | UN | 1148.4
Encargos
BDI
|  |  |  | 1151.66 | 34 | 1185.66
86883 SIFÃO DO TIPO FLEXÍVEL EM PVC 1 X 1.1/2 - FORNECIMENTO E INSTALAÇÃO. AF_0 1/2020 |  | 3 | UN
CÓDIGO | INSUMO
S00037370 | ALIMENTACAO - HORISTA (COLETADO CAIXA) | 0.33 | H |  | 0.35
S00002696 | ENCANADOR OU BOMBEIRO HIDRAULICO | 0.26 | H |  | 3.55
S00037372 | EXAMES - HORISTA (COLETADO CAIXA) | 0.33 | H |  | 0.12
S00037373 | SEGURO - HORISTA (COLETADO CAIXA) | 0.33 | H |  | 0.02
S00006111 | SERVENTE DE OBRAS | 0.08 | H |  | 0.87
S00037371 | TRANSPORTE - HORISTA (COLETADO CAIXA) | 0.33 | H |  | 0.35
S00043485 | EPI - FAMILIA ENCANADOR - HORISTA (ENCARGOS COMPLEMENTARES - COLETADO CAIXA) | 0.25 | H | 0.21
S00043491 | EPI - FAMILIA SERVENTE - HORISTA (ENCARGOS COMPLEMENTARES - COLETADO CAIXA) | 0.08 | H | 0.08
S00043461 | FERRAMENTAS - FAMILIA ENCANADOR - HORISTA (ENCARGOS COMPLEMENTARES -COLETADO CAIXA) | 0.25 | H | 0.06
S00043467 | FERRAMENTAS - FAMILIA SERVENTE - HORISTA (ENCARGOS COMPLEMENTARES -COLETADO CAIXA) | 0.08 | H | 0.03
S00003146 | FITA VEDA ROSCA EM ROLOS DE 18 MM X 10 M (L X C) | 0.1 | UN | 0.39
S00006148 | SIFAO PLASTICO FLEXIVEL SAIDA VERTICAL PARA COLUNA LAVATORIO, 1 X 1.1/2 " | 3 | UN | 26.1
Encargos
BDI
|  |  |  | 26.87 | 5.26 | 32.13
40729 VALVULA DESCARGA 1.1/2" COM REGISTRO, ACABAMENTO EM METAL CROMADO - FORNECI MENTO E INSTALACAO |  | 4 | UN
CÓDIGO | INSUMO
S00037370 | ALIMENTACAO - HORISTA (COLETADO CAIXA) | 6.2 | H |  | 6.45
S00006127 | AUXILIAR DE PEDREIRO | 2.83 | H |  | 29.42
S00002696 | ENCANADOR OU BOMBEIRO HIDRAULICO | 3.44 | H |  | 47.57
S00037372 | EXAMES - HORISTA (COLETADO CAIXA) | 6.2 | H |  | 2.17
S00037373 | SEGURO - HORISTA (COLETADO CAIXA) | 6.2 | H |  | 0.43
S00037371 | TRANSPORTE - HORISTA (COLETADO CAIXA) | 6.2 | H |  | 6.51
S00043485 | EPI - FAMILIA ENCANADOR - HORISTA (ENCARGOS COMPLEMENTARES - COLETADO CAIXA) | 3.4 | H | 2.82
S00043489 | EPI - FAMILIA PEDREIRO - HORISTA (ENCARGOS COMPLEMENTARES - COLETADO CAIXA) | 2.8 | H | 2.69
S00000013 | ESTOPA | 0.48 | KG | 6
S00043461 | FERRAMENTAS - FAMILIA ENCANADOR - HORISTA (ENCARGOS COMPLEMENTARES -COLETADO CAIXA) | 3.4 | H | 0.82
S00043465 | FERRAMENTAS - FAMILIA PEDREIRO - HORISTA (ENCARGOS COMPLEMENTARES - COLETADOCAIXA) | 2.8 | H | 1.4
S00007307 | FUNDO ANTICORROSIVO PARA METAIS FERROSOS (ZARCAO) | 0.32 | L | 8.44
S00010228 | VALVULA DE DESCARGA METALICA, BASE 1 1/2 " E ACABAMENTO METALICO CROMADO | 4 | UN | 870.32
Encargos
BDI
|  |  |  | 892.49 | 92.55 | 985.04
73795/9 VALVULA DE RETENCAO HORIZONTAL Ø 25MM (1”) - FORNECIMENTO E INSTALACAO |  | 1 | UN
CÓDIGO | INSUMO
S00037370 | ALIMENTACAO - HORISTA (COLETADO CAIXA) | 1.2 | H |  | 1.25
S00002696 | ENCANADOR OU BOMBEIRO HIDRAULICO | 0.61 | H |  | 8.39
S00037372 | EXAMES - HORISTA (COLETADO CAIXA) | 1.2 | H |  | 0.42
S00037373 | SEGURO - HORISTA (COLETADO CAIXA) | 1.2 | H |  | 0.08
S00006111 | SERVENTE DE OBRAS | 0.61 | H |  | 6.53
S00037371 | TRANSPORTE - HORISTA (COLETADO CAIXA) | 1.2 | H |  | 1.26
S00043485 | EPI - FAMILIA ENCANADOR - HORISTA (ENCARGOS COMPLEMENTARES - COLETADO CAIXA) | 0.6 | H | 0.5
S00043491 | EPI - FAMILIA SERVENTE - HORISTA (ENCARGOS COMPLEMENTARES - COLETADO CAIXA) | 0.6 | H | 0.61
S00043461 | FERRAMENTAS - FAMILIA ENCANADOR - HORISTA (ENCARGOS COMPLEMENTARES -COLETADO CAIXA) | 0.6 | H | 0.14
S00043467 | FERRAMENTAS - FAMILIA SERVENTE - HORISTA (ENCARGOS COMPLEMENTARES -COLETADO CAIXA) | 0.6 | H | 0.23
S00003146 | FITA VEDA ROSCA EM ROLOS DE 18 MM X 10 M (L X C) | 0.12 | UN | 0.47
S00010410 | VALVULA DE RETENCAO HORIZONTAL, DE BRONZE (PN-25), 1", 400 PSI, TAMPA DE PORCA DEUNIAO, EXTREMIDADES COM ROSCA | 1 | UN | 114.13
Encargos
BDI
|  |  |  | 116.08 | 17.93 | 134.01
89500 CURVA 45 GRAUS, PVC, SOLDÁVEL, DN 40MM, INSTALADO EM PRUMADA DE ÁGUA - FORN ECIMENTO E INSTALAÇÃO. AF_12/2014 |  | 4 | UN
CÓDIGO | INSUMO
S00037370 | ALIMENTACAO - HORISTA (COLETADO CAIXA) | 0.71 | H |  | 0.74
S00000246 | AUXILIAR DE ENCANADOR OU BOMBEIRO HIDRAULICO | 0.36 | H |  | 3.52
S00002696 | ENCANADOR OU BOMBEIRO HIDRAULICO | 0.36 | H |  | 4.98
S00037372 | EXAMES - HORISTA (COLETADO CAIXA) | 0.71 | H |  | 0.25
S00037373 | SEGURO - HORISTA (COLETADO CAIXA) | 0.71 | H |  | 0.05
S00037371 | TRANSPORTE - HORISTA (COLETADO CAIXA) | 0.71 | H |  | 0.75
S00000122 | ADESIVO PLASTICO PARA PVC, FRASCO COM 850 GR | 0.05 | UN | 2.95
S00001929 | CURVA DE PVC 45 GRAUS, SOLDAVEL, 40 MM, PARA AGUA FRIA PREDIAL (NBR 5648) | 4 | UN | 18.8
S00043485 | EPI - FAMILIA ENCANADOR - HORISTA (ENCARGOS COMPLEMENTARES - COLETADO CAIXA) | 0.71 | H | 0.59
S00043461 | FERRAMENTAS - FAMILIA ENCANADOR - HORISTA (ENCARGOS COMPLEMENTARES -COLETADO CAIXA) | 0.71 | H | 0.17
S00038383 | LIXA D'AGUA EM FOLHA, GRAO 100 | 0.08 | UN | 0.13
S00020083 | SOLUCAO LIMPADORA PARA PVC, FRASCO COM 1000 CM3 | 0.06 | UN | 2.99
Encargos
BDI
|  |  |  | 25.63 | 10.29 | 35.92
89504 CURVA 45 GRAUS, PVC, SOLDÁVEL, DN 50MM, INSTALADO EM PRUMADA DE ÁGUA - FORN ECIMENTO E INSTALAÇÃO. AF_12/2014 |  | 2 | UN
CÓDIGO | INSUMO
S00037370 | ALIMENTACAO - HORISTA (COLETADO CAIXA) | 0.43 | H |  | 0.45
S00000246 | AUXILIAR DE ENCANADOR OU BOMBEIRO HIDRAULICO | 0.22 | H |  | 2.14
S00002696 | ENCANADOR OU BOMBEIRO HIDRAULICO | 0.22 | H |  | 3.02
S00037372 | EXAMES - HORISTA (COLETADO CAIXA) | 0.43 | H |  | 0.15
S00037373 | SEGURO - HORISTA (COLETADO CAIXA) | 0.43 | H |  | 0.03
S00037371 | TRANSPORTE - HORISTA (COLETADO CAIXA) | 0.43 | H |  | 0.45
S00000122 | ADESIVO PLASTICO PARA PVC, FRASCO COM 850 GR | 0.04 | UN | 2.21
S00001930 | CURVA DE PVC 45 GRAUS, SOLDAVEL, 50 MM, PARA AGUA FRIA PREDIAL (NBR 5648) | 2 | UN | 18.24
S00043485 | EPI - FAMILIA ENCANADOR - HORISTA (ENCARGOS COMPLEMENTARES - COLETADO CAIXA) | 0.43 | H | 0.36
S00043461 | FERRAMENTAS - FAMILIA ENCANADOR - HORISTA (ENCARGOS COMPLEMENTARES -COLETADO CAIXA) | 0.43 | H | 0.1
S00038383 | LIXA D'AGUA EM FOLHA, GRAO 100 | 0.05 | UN | 0.08
S00020083 | SOLUCAO LIMPADORA PARA PVC, FRASCO COM 1000 CM3 | 0.04 | UN | 2.35
Encargos
BDI
|  |  |  | 23.34 | 6.24 | 29.58
89519 CURVA 45 GRAUS, PVC, SOLDÁVEL, DN 75MM, INSTALADO EM PRUMADA DE ÁGUA - FORN ECIMENTO E INSTALAÇÃO. AF_12/2014 |  | 3 | UN
CÓDIGO | INSUMO
S00037370 | ALIMENTACAO - HORISTA (COLETADO CAIXA) | 0.94 | H |  | 0.98
S00000246 | AUXILIAR DE ENCANADOR OU BOMBEIRO HIDRAULICO | 0.48 | H |  | 4.66
S00002696 | ENCANADOR OU BOMBEIRO HIDRAULICO | 0.48 | H |  | 6.59
S00037372 | EXAMES - HORISTA (COLETADO CAIXA) | 0.94 | H |  | 0.33
S00037373 | SEGURO - HORISTA (COLETADO CAIXA) | 0.94 | H |  | 0.07
S00037371 | TRANSPORTE - HORISTA (COLETADO CAIXA) | 0.94 | H |  | 0.99
S00000122 | ADESIVO PLASTICO PARA PVC, FRASCO COM 850 GR | 0.12 | UN | 7.37
S00001922 | CURVA DE PVC 45 GRAUS, SOLDAVEL, 75 MM, PARA AGUA FRIA PREDIAL (NBR 5648) | 3 | UN | 70.05
S00043485 | EPI - FAMILIA ENCANADOR - HORISTA (ENCARGOS COMPLEMENTARES - COLETADO CAIXA) | 0.94 | H | 0.78
S00043461 | FERRAMENTAS - FAMILIA ENCANADOR - HORISTA (ENCARGOS COMPLEMENTARES -COLETADO CAIXA) | 0.94 | H | 0.23
S00038383 | LIXA D'AGUA EM FOLHA, GRAO 100 | 0.1 | UN | 0.17
S00020083 | SOLUCAO LIMPADORA PARA PVC, FRASCO COM 1000 CM3 | 0.16 | UN | 8.32
Encargos
BDI
|  |  |  | 86.92 | 13.62 | 100.54
89731 JOELHO 90 GRAUS, PVC, SERIE NORMAL, ESGOTO PREDIAL, DN 50 MM, JUNTA ELÁSTIC A, FORNECIDO E INSTALADO EM RAMAL DE DESCARGA OU RAMAL DE ESGOTO SANITÁRIO. AF_12/2014 |  | 3 | UN
CÓDIGO | INSUMO
S00037370 | ALIMENTACAO - HORISTA (COLETADO CAIXA) | 0.78 | H |  | 0.81
S00000246 | AUXILIAR DE ENCANADOR OU BOMBEIRO HIDRAULICO | 0.39 | H |  | 3.86
S00002696 | ENCANADOR OU BOMBEIRO HIDRAULICO | 0.39 | H |  | 5.46
S00037372 | EXAMES - HORISTA (COLETADO CAIXA) | 0.78 | H |  | 0.27
S00037373 | SEGURO - HORISTA (COLETADO CAIXA) | 0.78 | H |  | 0.05
S00037371 | TRANSPORTE - HORISTA (COLETADO CAIXA) | 0.78 | H |  | 0.82
S00000296 | ANEL BORRACHA PARA TUBO ESGOTO PREDIAL DN 50 MM (NBR 5688) | 3 | UN | 3.9
S00043485 | EPI - FAMILIA ENCANADOR - HORISTA (ENCARGOS COMPLEMENTARES - COLETADO CAIXA) | 0.78 | H | 0.65
S00043461 | FERRAMENTAS - FAMILIA ENCANADOR - HORISTA (ENCARGOS COMPLEMENTARES -COLETADO CAIXA) | 0.78 | H | 0.19
S00003526 | JOELHO PVC, SOLDAVEL, PB, 90 GRAUS, DN 50 MM, PARA ESGOTO PREDIAL | 3 | UN | 4.83
S00020078 | PASTA LUBRIFICANTE PARA TUBOS E CONEXOES COM JUNTA ELASTICA (USO EM PVC, ACO,POLIETILENO E OUTROS) ( DE *400* G) | 0.06 | UN | 1.35
Encargos
BDI
|  |  |  | 10.92 | 11.27 | 22.19
89724 JOELHO 90 GRAUS, PVC, SERIE NORMAL, ESGOTO PREDIAL, DN 40 MM, JUNTA SOLDÁVE L, FORNECIDO E INSTALADO EM RAMAL DE DESCARGA OU RAMAL DE ESGOTO SANITÁRIO. AF_12/2014 |  | 10 | UN
CÓDIGO | INSUMO
S00037370 | ALIMENTACAO - HORISTA (COLETADO CAIXA) | 2 | H |  | 2.08
S00000246 | AUXILIAR DE ENCANADOR OU BOMBEIRO HIDRAULICO | 1.01 | H |  | 9.9
S00002696 | ENCANADOR OU BOMBEIRO HIDRAULICO | 1.01 | H |  | 13.99
S00037372 | EXAMES - HORISTA (COLETADO CAIXA) | 2 | H |  | 0.7
S00037373 | SEGURO - HORISTA (COLETADO CAIXA) | 2 | H |  | 0.14
S00037371 | TRANSPORTE - HORISTA (COLETADO CAIXA) | 2 | H |  | 2.1
S00000122 | ADESIVO PLASTICO PARA PVC, FRASCO COM 850 GR | 0.1 | UN | 6.08
S00043485 | EPI - FAMILIA ENCANADOR - HORISTA (ENCARGOS COMPLEMENTARES - COLETADO CAIXA) | 2 | H | 1.66
S00043461 | FERRAMENTAS - FAMILIA ENCANADOR - HORISTA (ENCARGOS COMPLEMENTARES -COLETADO CAIXA) | 2 | H | 0.48
S00003517 | JOELHO PVC, SOLDAVEL, BB, 90 GRAUS, DN 40 MM, PARA ESGOTO PREDIAL | 10 | UN | 23.4
S00038383 | LIXA D'AGUA EM FOLHA, GRAO 100 | 0.21 | UN | 0.35
S00020083 | SOLUCAO LIMPADORA PARA PVC, FRASCO COM 1000 CM3 | 0.15 | UN | 8
Encargos
BDI
|  |  |  | 39.97 | 28.91 | 68.88
89830 JUNÇÃO SIMPLES, PVC, SERIE NORMAL, ESGOTO PREDIAL, DN 75 X 75 MM, JUNTA ELÁ STICA, FORNECIDO E INSTALADO EM PRUMADA DE ESGOTO SANITÁRIO OU VENTILAÇÃO. AF_12/2014 |  | 4 | UN
CÓDIGO | INSUMO
S00037370 | ALIMENTACAO - HORISTA (COLETADO CAIXA) | 0.88 | H |  | 0.92
S00000246 | AUXILIAR DE ENCANADOR OU BOMBEIRO HIDRAULICO | 0.45 | H |  | 4.36
S00002696 | ENCANADOR OU BOMBEIRO HIDRAULICO | 0.45 | H |  | 6.16
S00037372 | EXAMES - HORISTA (COLETADO CAIXA) | 0.88 | H |  | 0.31
S00037373 | SEGURO - HORISTA (COLETADO CAIXA) | 0.88 | H |  | 0.06
S00037371 | TRANSPORTE - HORISTA (COLETADO CAIXA) | 0.88 | H |  | 0.92
S00000297 | ANEL BORRACHA PARA TUBO ESGOTO PREDIAL DN 75 MM (NBR 5688) | 8 | UN | 14.64
S00043485 | EPI - FAMILIA ENCANADOR - HORISTA (ENCARGOS COMPLEMENTARES - COLETADO CAIXA) | 0.88 | H | 0.73
S00043461 | FERRAMENTAS - FAMILIA ENCANADOR - HORISTA (ENCARGOS COMPLEMENTARES -COLETADO CAIXA) | 0.88 | H | 0.21
S00003658 | JUNCAO SIMPLES, PVC, DN 75 X 75 MM, SERIE NORMAL PARA ESGOTO PREDIAL | 4 | UN | 42.44
S00020078 | PASTA LUBRIFICANTE PARA TUBOS E CONEXOES COM JUNTA ELASTICA (USO EM PVC, ACO,POLIETILENO E OUTROS) ( DE *400* G) | 0.24 | UN | 5.4
Encargos
BDI
|  |  |  | 63.42 | 12.73 | 76.15
89557 REDUÇÃO EXCÊNTRICA, PVC, SERIE R, ÁGUA PLUVIAL, DN 100 X 75 MM, JUNTA ELÁST ICA, FORNECIDO E INSTALADO EM RAMAL DE ENCAMINHAMENTO. AF_12/2014 |  | 3 | UN
CÓDIGO | INSUMO
S00037370 | ALIMENTACAO - HORISTA (COLETADO CAIXA) | 0.57 | H |  | 0.59
S00000246 | AUXILIAR DE ENCANADOR OU BOMBEIRO HIDRAULICO | 0.29 | H |  | 2.82
S00002696 | ENCANADOR OU BOMBEIRO HIDRAULICO | 0.29 | H |  | 3.99
S00037372 | EXAMES - HORISTA (COLETADO CAIXA) | 0.57 | H |  | 0.2
S00037373 | SEGURO - HORISTA (COLETADO CAIXA) | 0.57 | H |  | 0.04
S00037371 | TRANSPORTE - HORISTA (COLETADO CAIXA) | 0.57 | H |  | 0.6
S00000301 | ANEL BORRACHA PARA TUBO ESGOTO PREDIAL, DN 100 MM (NBR 5688) | 3 | UN | 6.9
S00043485 | EPI - FAMILIA ENCANADOR - HORISTA (ENCARGOS COMPLEMENTARES - COLETADO CAIXA) | 0.57 | H | 0.47
S00043461 | FERRAMENTAS - FAMILIA ENCANADOR - HORISTA (ENCARGOS COMPLEMENTARES -COLETADO CAIXA) | 0.57 | H | 0.14
S00020078 | PASTA LUBRIFICANTE PARA TUBOS E CONEXOES COM JUNTA ELASTICA (USO EM PVC, ACO,POLIETILENO E OUTROS) ( DE *400* G) | 0.14 | UN | 3.1
S00020046 | REDUCAO EXCENTRICA PVC, SERIE R, DN 100 X 75 MM, PARA ESGOTO PREDIAL | 3 | UN | 35.28
Encargos
BDI
|  |  |  | 45.89 | 8.24 | 54.13
89665 REDUÇÃO EXCÊNTRICA, PVC, SERIE R, ÁGUA PLUVIAL, DN 75 X 50 MM, JUNTA ELÁSTI CA, FORNECIDO E INSTALADO EM CONDUTORES VERTICAIS DE ÁGUAS PLUVIAIS. AF_12/2014 |  | 3 | UN
CÓDIGO | INSUMO
S00037370 | ALIMENTACAO - HORISTA (COLETADO CAIXA) | 0.24 | H |  | 0.25
S00000246 | AUXILIAR DE ENCANADOR OU BOMBEIRO HIDRAULICO | 0.12 | H |  | 1.19
S00002696 | ENCANADOR OU BOMBEIRO HIDRAULICO | 0.12 | H |  | 1.68
S00037372 | EXAMES - HORISTA (COLETADO CAIXA) | 0.24 | H |  | 0.08
S00037373 | SEGURO - HORISTA (COLETADO CAIXA) | 0.24 | H |  | 0.02
S00037371 | TRANSPORTE - HORISTA (COLETADO CAIXA) | 0.24 | H |  | 0.25
S00000298 | ANEL BORRACHA DN 75 MM, PARA TUBO SERIE REFORCADA ESGOTO PREDIAL | 3 | UN | 6.3
S00043485 | EPI - FAMILIA ENCANADOR - HORISTA (ENCARGOS COMPLEMENTARES - COLETADO CAIXA) | 0.24 | H | 0.2
S00043461 | FERRAMENTAS - FAMILIA ENCANADOR - HORISTA (ENCARGOS COMPLEMENTARES -COLETADO CAIXA) | 0.24 | H | 0.06
S00020078 | PASTA LUBRIFICANTE PARA TUBOS E CONEXOES COM JUNTA ELASTICA (USO EM PVC, ACO,POLIETILENO E OUTROS) ( DE *400* G) | 0.09 | UN | 2.02
S00020045 | REDUCAO EXCENTRICA PVC, SERIE R, DN 75 X 50 MM, PARA ESGOTO PREDIAL | 3 | UN | 14.52
Encargos
BDI
|  |  |  | 23.1 | 3.47 | 26.57
91795 (COMPOSIÇÃO REPRESENTATIVA) DO SERVIÇO DE INST. TUBO PVC, SÉRIE N, ESGOTO P REDIAL, 100 MM (INST. RAMAL DESCARGA, RAMAL DE ESG. SANIT., PRUMADA ESG. SANIT., VENTILAÇÃ |  | 10 | M
CÓDIGO | INSUMO
S00037370 | ALIMENTACAO - HORISTA (COLETADO CAIXA) | 12.74 | H |  | 13.25
S00000246 | AUXILIAR DE ENCANADOR OU BOMBEIRO HIDRAULICO | 5.37 | H |  | 52.54
S00002696 | ENCANADOR OU BOMBEIRO HIDRAULICO | 7.52 | H |  | 103.88
S00037372 | EXAMES - HORISTA (COLETADO CAIXA) | 12.74 | H |  | 4.46
S00037373 | SEGURO - HORISTA (COLETADO CAIXA) | 12.74 | H |  | 0.89
S00006111 | SERVENTE DE OBRAS | 0.01 | H |  | 0.09
S00037371 | TRANSPORTE - HORISTA (COLETADO CAIXA) | 12.74 | H |  | 13.38
S00000122 | ADESIVO PLASTICO PARA PVC, FRASCO COM 850 GR | 0.17 | UN | 10.3
S00000301 | ANEL BORRACHA PARA TUBO ESGOTO PREDIAL, DN 100 MM (NBR 5688) | 12.64 | UN | 29.07
S00043132 | ARAME RECOZIDO 16 BWG, D = 1,65 MM (0,016 KG/M) OU 18 BWG, D = 1,25 MM (0,01 KG/M | 0.01 | KG | 0.15
S00000370 | AREIA MEDIA - POSTO JAZIDA/FORNECEDOR (RETIRADO NA JAZIDA, SEM TRANSPORTE) | 0 | M3 | 0.06
S00004350 | BUCHA DE NYLON, DIAMETRO DO FURO 8 MM, COMPRIMENTO 40 MM, COM PARAFUSO DEROSCA SOBERBA, CABECA CHATA, FENDA SIMPLES, 4,8 X 50 MM | 0.94 | UN | 0.34
S00001379 | CIMENTO PORTLAND COMPOSTO CP II-32 | 0.48 | KG | 0.27
S00001966 | CURVA PVC CURTA 90 GRAUS, 100 MM, PARA ESGOTO PREDIAL | 2.12 | UN | 29.9
S00043485 | EPI - FAMILIA ENCANADOR - HORISTA (ENCARGOS COMPLEMENTARES - COLETADO CAIXA) | 12.73 | H | 10.57
S00043491 | EPI - FAMILIA SERVENTE - HORISTA (ENCARGOS COMPLEMENTARES - COLETADO CAIXA) | 0.01 | H | 0.01
S00043461 | FERRAMENTAS - FAMILIA ENCANADOR - HORISTA (ENCARGOS COMPLEMENTARES -COLETADO CAIXA) | 12.73 | H | 3.06
S00043467 | FERRAMENTAS - FAMILIA SERVENTE - HORISTA (ENCARGOS COMPLEMENTARES -COLETADO CAIXA) | 0.01 | H | 0
S00014153 | FITA METALICA PERFURADA, L = *18* MM, ROLO DE 30 M, CARGA RECOMENDADA = *30* KGF | 0.01 | UN | 0.29
S00003528 | JOELHO PVC, SOLDAVEL, PB, 45 GRAUS, DN 100 MM, PARA ESGOTO PREDIAL | 0.92 | UN | 4.84
S00003670 | JUNCAO SIMPLES, PVC, 45 GRAUS, DN 100 X 100 MM, SERIE NORMAL PARA ESGOTO PREDIAL | 1.41 | UN | 19.45
S00038383 | LIXA D'AGUA EM FOLHA, GRAO 100 | 0.98 | UN | 1.62
S00003899 | LUVA SIMPLES, PVC, SOLDAVEL, DN 100 MM, SERIE NORMAL, PARA ESGOTO PREDIAL | 4.64 | UN | 18.8
S00020078 | PASTA LUBRIFICANTE PARA TUBOS E CONEXOES COM JUNTA ELASTICA (USO EM PVC, ACO,POLIETILENO E OUTROS) ( DE *400* G) | 0.58 | UN | 13.08
S00020083 | SOLUCAO LIMPADORA PARA PVC, FRASCO COM 1000 CM3 | 0.27 | UN | 14.61
S00007091 | TE SANITARIO, PVC, DN 100 X 100 MM, SERIE NORMAL, PARA ESGOTO PREDIAL | 1.08 | UN | 11
S00009836 | TUBO PVC SERIE NORMAL, DN 100 MM, PARA ESGOTO PREDIAL (NBR 5688) | 10.85 | M | 101.54
Encargos
BDI
|  |  |  | 268.96 | 188.49 | 457.45
91794 (COMPOSIÇÃO REPRESENTATIVA) DO SERVIÇO DE INST. TUBO PVC, SÉRIE N, ESGOTO P REDIAL, DN 75 MM, (INST. EM RAMAL DE DESCARGA, RAMAL DE ESG. SANITÁRIO, PRUMADA DE ESG. SA |  | 48 | M
CÓDIGO | INSUMO
S00037370 | ALIMENTACAO - HORISTA (COLETADO CAIXA) | 31.58 | H |  | 32.84
S00000246 | AUXILIAR DE ENCANADOR OU BOMBEIRO HIDRAULICO | 12.72 | H |  | 124.38
S00002696 | ENCANADOR OU BOMBEIRO HIDRAULICO | 19.21 | H |  | 265.48
S00037372 | EXAMES - HORISTA (COLETADO CAIXA) | 31.58 | H |  | 11.05
S00037373 | SEGURO - HORISTA (COLETADO CAIXA) | 31.58 | H |  | 2.21
S00006111 | SERVENTE DE OBRAS | 0.04 | H |  | 0.44
S00037371 | TRANSPORTE - HORISTA (COLETADO CAIXA) | 31.58 | H |  | 33.16
S00000122 | ADESIVO PLASTICO PARA PVC, FRASCO COM 850 GR | 0.47 | UN | 29
S00000297 | ANEL BORRACHA PARA TUBO ESGOTO PREDIAL DN 75 MM (NBR 5688) | 41.74 | UN | 76.39
S00043132 | ARAME RECOZIDO 16 BWG, D = 1,65 MM (0,016 KG/M) OU 18 BWG, D = 1,25 MM (0,01 KG/M | 0.04 | KG | 0.5
S00000370 | AREIA MEDIA - POSTO JAZIDA/FORNECEDOR (RETIRADO NA JAZIDA, SEM TRANSPORTE) | 0.01 | M3 | 0.3
S00004350 | BUCHA DE NYLON, DIAMETRO DO FURO 8 MM, COMPRIMENTO 40 MM, COM PARAFUSO DEROSCA SOBERBA, CABECA CHATA, FENDA SIMPLES, 4,8 X 50 MM | 1.53 | UN | 0.55
S00001379 | CIMENTO PORTLAND COMPOSTO CP II-32 | 2.28 | KG | 1.28
S00001951 | CURVA PVC CURTA 90 GRAUS, DN 75 MM, PARA ESGOTO PREDIAL | 0.31 | UN | 3.82
S00043485 | EPI - FAMILIA ENCANADOR - HORISTA (ENCARGOS COMPLEMENTARES - COLETADO CAIXA) | 31.54 | H | 26.18
S00043491 | EPI - FAMILIA SERVENTE - HORISTA (ENCARGOS COMPLEMENTARES - COLETADO CAIXA) | 0.04 | H | 0.04
S00043461 | FERRAMENTAS - FAMILIA ENCANADOR - HORISTA (ENCARGOS COMPLEMENTARES -COLETADO CAIXA) | 31.54 | H | 7.57
S00043467 | FERRAMENTAS - FAMILIA SERVENTE - HORISTA (ENCARGOS COMPLEMENTARES -COLETADO CAIXA) | 0.04 | H | 0.02
S00014153 | FITA METALICA PERFURADA, L = *18* MM, ROLO DE 30 M, CARGA RECOMENDADA = *30* KGF | 0.01 | UN | 0.43
S00003519 | JOELHO PVC, SOLDAVEL, PB, 45 GRAUS, DN 75 MM, PARA ESGOTO PREDIAL | 4.62 | UN | 21.96
S00003509 | JOELHO PVC, SOLDAVEL, PB, 90 GRAUS, DN 75 MM, PARA ESGOTO PREDIAL | 3.05 | UN | 12.74
S00003658 | JUNCAO SIMPLES, PVC, DN 75 X 75 MM, SERIE NORMAL PARA ESGOTO PREDIAL | 7.38 | UN | 78.33
S00038383 | LIXA D'AGUA EM FOLHA, GRAO 100 | 2.57 | UN | 4.24
S00003898 | LUVA SIMPLES, PVC, SOLDAVEL, DN 75 MM, SERIE NORMAL, PARA ESGOTO PREDIAL | 13.2 | UN | 46.22
S00020078 | PASTA LUBRIFICANTE PARA TUBOS E CONEXOES COM JUNTA ELASTICA (USO EM PVC, ACO,POLIETILENO E OUTROS) ( DE *400* G) | 1.25 | UN | 28.16
S00020083 | SOLUCAO LIMPADORA PARA PVC, FRASCO COM 1000 CM3 | 0.73 | UN | 39.09
S00011658 | TE SANITARIO, PVC, DN 75 X 75 MM, SERIE NORMAL PARA ESGOTO PREDIAL | 2.89 | UN | 26.22
S00009837 | TUBO PVC SERIE NORMAL, DN 75 MM, PARA ESGOTO PREDIAL (NBR 5688) | 51.6 | M | 427.73
Encargos
BDI
|  |  |  | 830.77 | 469.56 | 1300.33
91793 (COMPOSIÇÃO REPRESENTATIVA) DO SERVIÇO DE INSTALAÇÃO DE TUBO DE PVC, SÉRIEN ORMAL, ESGOTO PREDIAL, DN 50 MM (INSTALADO EM RAMAL DE DESCARGA OU RAMAL DE ESGOTO SANITÁR |  | 28 | M
CÓDIGO | INSUMO
S00037370 | ALIMENTACAO - HORISTA (COLETADO CAIXA) | 60.92 | H |  | 63.36
S00000246 | AUXILIAR DE ENCANADOR OU BOMBEIRO HIDRAULICO | 26.39 | H |  | 258.08
S00002696 | ENCANADOR OU BOMBEIRO HIDRAULICO | 35.11 | H |  | 485.27
S00037372 | EXAMES - HORISTA (COLETADO CAIXA) | 60.92 | H |  | 21.32
S00037373 | SEGURO - HORISTA (COLETADO CAIXA) | 60.92 | H |  | 4.26
S00006111 | SERVENTE DE OBRAS | 0.17 | H |  | 1.85
S00037371 | TRANSPORTE - HORISTA (COLETADO CAIXA) | 60.92 | H |  | 63.96
S00000122 | ADESIVO PLASTICO PARA PVC, FRASCO COM 850 GR | 0.3 | UN | 18.57
S00000296 | ANEL BORRACHA PARA TUBO ESGOTO PREDIAL DN 50 MM (NBR 5688) | 122.67 | UN | 159.47
S00043132 | ARAME RECOZIDO 16 BWG, D = 1,65 MM (0,016 KG/M) OU 18 BWG, D = 1,25 MM (0,01 KG/M | 0.01 | KG | 0.07
S00000370 | AREIA MEDIA - POSTO JAZIDA/FORNECEDOR (RETIRADO NA JAZIDA, SEM TRANSPORTE) | 0.02 | M3 | 1.27
S00004350 | BUCHA DE NYLON, DIAMETRO DO FURO 8 MM, COMPRIMENTO 40 MM, COM PARAFUSO DEROSCA SOBERBA, CABECA CHATA, FENDA SIMPLES, 4,8 X 50 MM | 0.83 | UN | 0.3
S00001379 | CIMENTO PORTLAND COMPOSTO CP II-32 | 9.59 | KG | 5.37
S00043485 | EPI - FAMILIA ENCANADOR - HORISTA (ENCARGOS COMPLEMENTARES - COLETADO CAIXA) | 60.75 | H | 50.42
S00043491 | EPI - FAMILIA SERVENTE - HORISTA (ENCARGOS COMPLEMENTARES - COLETADO CAIXA) | 0.17 | H | 0.17
S00043461 | FERRAMENTAS - FAMILIA ENCANADOR - HORISTA (ENCARGOS COMPLEMENTARES -COLETADO CAIXA) | 60.75 | H | 14.58
S00043467 | FERRAMENTAS - FAMILIA SERVENTE - HORISTA (ENCARGOS COMPLEMENTARES -COLETADO CAIXA) | 0.17 | H | 0.06
S00014153 | FITA METALICA PERFURADA, L = *18* MM, ROLO DE 30 M, CARGA RECOMENDADA = *30* KGF | 0 | UN | 0.23
S00003518 | JOELHO PVC, SOLDAVEL, PB, 45 GRAUS, DN 50 MM, PARA ESGOTO PREDIAL | 41.97 | UN | 83.95
S00003526 | JOELHO PVC, SOLDAVEL, PB, 90 GRAUS, DN 50 MM, PARA ESGOTO PREDIAL | 39.82 | UN | 64.12
S00038383 | LIXA D'AGUA EM FOLHA, GRAO 100 | 3.56 | UN | 5.87
S00003875 | LUVA SIMPLES, PVC, SOLDAVEL, DN 50 MM, SERIE NORMAL, PARA ESGOTO PREDIAL | 36.95 | UN | 68.36
S00020078 | PASTA LUBRIFICANTE PARA TUBOS E CONEXOES COM JUNTA ELASTICA (USO EM PVC, ACO,POLIETILENO E OUTROS) ( DE *400* G) | 2.45 | UN | 55.18
S00020083 | SOLUCAO LIMPADORA PARA PVC, FRASCO COM 1000 CM3 | 0.46 | UN | 24.34
S00007097 | TE SANITARIO, PVC, DN 50 X 50 MM, SERIE NORMAL, PARA ESGOTO PREDIAL | 1.96 | UN | 8.9
S00009838 | TUBO PVC SERIE NORMAL, DN 50 MM, PARA ESGOTO PREDIAL (NBR 5688) | 29.4 | M | 168.76
S00009837 | TUBO PVC SERIE NORMAL, DN 75 MM, PARA ESGOTO PREDIAL (NBR 5688) | 0.18 | M | 1.47
Encargos
BDI
|  |  |  | 731.46 | 898.1 | 1629.56
91792 (COMPOSIÇÃO REPRESENTATIVA) DO SERVIÇO DE INSTALAÇÃO DE TUBO DE PVC, SÉRIEN ORMAL, ESGOTO PREDIAL, DN 40 MM (INSTALADO EM RAMAL DE DESCARGA OU RAMAL DE ESGOTO SANITÁR |  | 21 | M
CÓDIGO | INSUMO
S00037370 | ALIMENTACAO - HORISTA (COLETADO CAIXA) | 36.08 | H |  | 37.52
S00000246 | AUXILIAR DE ENCANADOR OU BOMBEIRO HIDRAULICO | 12.98 | H |  | 126.97
S00002696 | ENCANADOR OU BOMBEIRO HIDRAULICO | 23.35 | H |  | 322.73
S00037372 | EXAMES - HORISTA (COLETADO CAIXA) | 36.08 | H |  | 12.63
S00037373 | SEGURO - HORISTA (COLETADO CAIXA) | 36.08 | H |  | 2.53
S00006111 | SERVENTE DE OBRAS | 0.19 | H |  | 2.04
S00037371 | TRANSPORTE - HORISTA (COLETADO CAIXA) | 36.08 | H |  | 37.88
S00000122 | ADESIVO PLASTICO PARA PVC, FRASCO COM 850 GR | 0.5 | UN | 30.46
S00043132 | ARAME RECOZIDO 16 BWG, D = 1,65 MM (0,016 KG/M) OU 18 BWG, D = 1,25 MM (0,01 KG/M | 0.02 | KG | 0.29
S00000370 | AREIA MEDIA - POSTO JAZIDA/FORNECEDOR (RETIRADO NA JAZIDA, SEM TRANSPORTE) | 0.02 | M3 | 1.41
S00004350 | BUCHA DE NYLON, DIAMETRO DO FURO 8 MM, COMPRIMENTO 40 MM, COM PARAFUSO DEROSCA SOBERBA, CABECA CHATA, FENDA SIMPLES, 4,8 X 50 MM | 21.9 | UN | 7.88
S00001379 | CIMENTO PORTLAND COMPOSTO CP II-32 | 10.57 | KG | 5.92
S00043485 | EPI - FAMILIA ENCANADOR - HORISTA (ENCARGOS COMPLEMENTARES - COLETADO CAIXA) | 35.89 | H | 29.79
S00043491 | EPI - FAMILIA SERVENTE - HORISTA (ENCARGOS COMPLEMENTARES - COLETADO CAIXA) | 0.19 | H | 0.19
S00043461 | FERRAMENTAS - FAMILIA ENCANADOR - HORISTA (ENCARGOS COMPLEMENTARES -COLETADO CAIXA) | 35.89 | H | 8.61
S00043467 | FERRAMENTAS - FAMILIA SERVENTE - HORISTA (ENCARGOS COMPLEMENTARES -COLETADO CAIXA) | 0.19 | H | 0.07
S00014153 | FITA METALICA PERFURADA, L = *18* MM, ROLO DE 30 M, CARGA RECOMENDADA = *30* KGF | 0.08 | UN | 3.96
S00003516 | JOELHO PVC, SOLDAVEL, BB, 45 GRAUS, DN 40 MM, PARA ESGOTO PREDIAL | 16.15 | UN | 10.82
S00003517 | JOELHO PVC, SOLDAVEL, BB, 90 GRAUS, DN 40 MM, PARA ESGOTO PREDIAL | 18.03 | UN | 42.18
S00003666 | JUNCAO SIMPLES, PVC, 45 GRAUS, DN 40 X 40 MM, SERIE NORMAL PARA ESGOTO PREDIAL | 6.54 | UN | 15.31
S00038383 | LIXA D'AGUA EM FOLHA, GRAO 100 | 3.15 | UN | 5.2
S00003897 | LUVA SIMPLES, PVC, SOLDAVEL, DN 40 MM, SERIE NORMAL, PARA ESGOTO PREDIAL | 6.14 | UN | 5.22
S00020083 | SOLUCAO LIMPADORA PARA PVC, FRASCO COM 1000 CM3 | 0.7 | UN | 37.49
S00009835 | TUBO PVC SERIE NORMAL, DN 40 MM, PARA ESGOTO PREDIAL (NBR 5688) | 22.75 | M | 76.67
Encargos
BDI
|  |  |  | 281.47 | 542.3 | 823.77
94698 TÊ DE REDUÇÃO, PVC, SOLDÁVEL, DN 75 MM X 50 MM, INSTALADO EM RESERVAÇÃO DEÁ GUA DE EDIFICAÇÃO QUE POSSUA RESERVATÓRIO DE FIBRA/FIBROCIMENTO FORNECIMENTO E INSTALAÇÃ |  | 4 | UN
CÓDIGO | INSUMO
S00037370 | ALIMENTACAO - HORISTA (COLETADO CAIXA) | 2.94 | H |  | 3.06
S00000246 | AUXILIAR DE ENCANADOR OU BOMBEIRO HIDRAULICO | 1.49 | H |  | 14.57
S00002696 | ENCANADOR OU BOMBEIRO HIDRAULICO | 1.49 | H |  | 20.6
S00037372 | EXAMES - HORISTA (COLETADO CAIXA) | 2.94 | H |  | 1.03
S00037373 | SEGURO - HORISTA (COLETADO CAIXA) | 2.94 | H |  | 0.21
S00037371 | TRANSPORTE - HORISTA (COLETADO CAIXA) | 2.94 | H |  | 3.09
S00020080 | ADESIVO PLASTICO PARA PVC, FRASCO COM 175 GR | 0.92 | UN | 18.01
S00043485 | EPI - FAMILIA ENCANADOR - HORISTA (ENCARGOS COMPLEMENTARES - COLETADO CAIXA) | 2.94 | H | 2.44
S00043461 | FERRAMENTAS - FAMILIA ENCANADOR - HORISTA (ENCARGOS COMPLEMENTARES -COLETADO CAIXA) | 2.94 | H | 0.71
S00038383 | LIXA D'AGUA EM FOLHA, GRAO 100 | 0.22 | UN | 0.36
S00020083 | SOLUCAO LIMPADORA PARA PVC, FRASCO COM 1000 CM3 | 0.25 | UN | 13.23
S00007132 | TE DE REDUCAO, PVC, SOLDAVEL, 90 GRAUS, 75 MM X 50 MM, PARA AGUA FRIA PREDIAL | 4 | UN | 147.04
Encargos
BDI
|  |  |  | 181.79 | 42.56 | 224.35
94702 TÊ DE REDUÇÃO, PVC, SOLDÁVEL, DN 110 MM X 60 MM, INSTALADO EM RESERVAÇÃO DE ÁGUA DE EDIFICAÇÃO QUE POSSUA RESERVATÓRIO DE FIBRA/FIBROCIMENTO FORNECIMENTO E INSTALAÇ |  | 2 | UN
CÓDIGO | INSUMO
S00037370 | ALIMENTACAO - HORISTA (COLETADO CAIXA) | 2.58 | H |  | 2.69
S00000246 | AUXILIAR DE ENCANADOR OU BOMBEIRO HIDRAULICO | 1.31 | H |  | 12.79
S00002696 | ENCANADOR OU BOMBEIRO HIDRAULICO | 1.31 | H |  | 18.08
S00037372 | EXAMES - HORISTA (COLETADO CAIXA) | 2.58 | H |  | 0.9
S00037373 | SEGURO - HORISTA (COLETADO CAIXA) | 2.58 | H |  | 0.18
S00037371 | TRANSPORTE - HORISTA (COLETADO CAIXA) | 2.58 | H |  | 2.71
S00020080 | ADESIVO PLASTICO PARA PVC, FRASCO COM 175 GR | 0.87 | UN | 16.88
S00043485 | EPI - FAMILIA ENCANADOR - HORISTA (ENCARGOS COMPLEMENTARES - COLETADO CAIXA) | 2.58 | H | 2.14
S00043461 | FERRAMENTAS - FAMILIA ENCANADOR - HORISTA (ENCARGOS COMPLEMENTARES -COLETADO CAIXA) | 2.58 | H | 0.62
S00038383 | LIXA D'AGUA EM FOLHA, GRAO 100 | 0.19 | UN | 0.32
S00020083 | SOLUCAO LIMPADORA PARA PVC, FRASCO COM 1000 CM3 | 0.23 | UN | 12.16
S00007106 | TE DE REDUCAO, PVC, SOLDAVEL, 90 GRAUS, 110 MM X 60 MM, PARA AGUA FRIA PREDIAL | 2 | UN | 231.7
Encargos
BDI
|  |  |  | 263.82 | 37.35 | 301.17
13384 TE REDUCAO PVC ESGOTO 150x100mm |  | 4 | UN | 130 | 0
|  |  |  | 130 | 0 | 130
|  |  |  | 5639.51 | 2521.84 | 8161.35
|  |  |  | 9034.33 | 3903.32 | 12937.65
92996 | CABO DE COBRE FLEXÍVEL ISOLADO, 150 MM², ANTI-CHAMA 0,6/1,0 KV, PARA DISTRIBUIÇÃO - FORNECIMENTO E INSTALAÇÃO. AF_12/2015 | 1 | M
999 | CABO DE COBRE, FLEXIVEL, CLASSE 4 OU 5, ISOLACAO EM PVC/A, ANTICHAMA BWF-B, COBERTURA PVC-ST1, ANTICHAMA BWF-B, 1 CONDUTOR, 0,6/1 KV, SECAO NOMINAL 150 MM2 | 1.015 | M | 142.27
21127 | FITA ISOLANTE ADESIVA ANTICHAMA, USO ATE 750 V, EM ROLO DE 19 MM X 5 M | 0.009 | UN | 2.41
88247 | AUXILIAR DE ELETRICISTA COM ENCARGOS COMPLEMENTARES | 0.179 | H |  | 15.41
88264 | ELETRICISTA COM ENCARGOS COMPLEMENTARES | 0.179 | H |  | 20.11
|  |  |  | 144.43 | 6.36
92992 | CABO DE COBRE FLEXÍVEL ISOLADO, 95 MM², ANTI-CHAMA 0,6/1,0 KV, PARA DISTRIBUIÇÃO - FORNECIMENTO E INSTALAÇÃO. AF_12/2015 | 1 | M
998 | CABO DE COBRE, FLEXIVEL, CLASSE 4 OU 5, ISOLACAO EM PVC/A, ANTICHAMA BWF-B, COBERTURA PVC-ST1, ANTICHAMA BWF-B, 1 CONDUTOR, 0,6/1 KV, SECAO NOMINAL 95 MM2 | 1.015 | M | 88.2
21127 | FITA ISOLANTE ADESIVA ANTICHAMA, USO ATE 750 V, EM ROLO DE 19 MM X 5 M | 0.009 | UN | 2.41
88247 | AUXILIAR DE ELETRICISTA COM ENCARGOS COMPLEMENTARES | 0.128 | H |  | 15.41
88264 | ELETRICISTA COM ENCARGOS COMPLEMENTARES | 0.128 | H |  | 20.11
|  |  |  | 89.54 | 4.55
92990 | CABO DE COBRE FLEXÍVEL ISOLADO, 70 MM², ANTI-CHAMA 0,6/1,0 KV, PARA DISTRIBUIÇÃO - FORNECIMENTO E INSTALAÇÃO. AF_12/2015 | 1 | M
977 | CABO DE COBRE, FLEXIVEL, CLASSE 4 OU 5, ISOLACAO EM PVC/A, ANTICHAMA BWF-B, COBERTURA PVC-ST1, ANTICHAMA BWF-B, 1 CONDUTOR, 0,6/1 KV, SECAO NOMINAL 70 MM2 | 1.015 | M | 66.4
21127 | FITA ISOLANTE ADESIVA ANTICHAMA, USO ATE 750 V, EM ROLO DE 19 MM X 5 M | 0.009 | UN | 2.41
88247 | AUXILIAR DE ELETRICISTA COM ENCARGOS COMPLEMENTARES | 0.105 | H |  | 15.41
88264 | ELETRICISTA COM ENCARGOS COMPLEMENTARES | 0.105 | H |  | 20.11
|  |  |  | 67.42 | 3.73
92986 | CABO DE COBRE FLEXÍVEL ISOLADO, 35 MM², ANTI-CHAMA 0,6/1,0 KV, PARA DISTRIBUIÇÃO - FORNECIMENTO E INSTALAÇÃO. AF_12/2015 | 1 | M
1019 | CABO DE COBRE, FLEXIVEL, CLASSE 4 OU 5, ISOLACAO EM PVC/A, ANTICHAMA BWF-B, COBERTURA PVC-ST1, ANTICHAMA BWF-B, 1 CONDUTOR, 0,6/1 KV, SECAO NOMINAL 35 MM2 | 1.015 | M | 33.63
21127 | FITA ISOLANTE ADESIVA ANTICHAMA, USO ATE 750 V, EM ROLO DE 19 MM X 5 M | 0.009 | UN | 2.41
88247 | AUXILIAR DE ELETRICISTA COM ENCARGOS COMPLEMENTARES | 0.073 | H |  | 15.41
88264 | ELETRICISTA COM ENCARGOS COMPLEMENTARES | 0.073 | H |  | 20.11
|  |  |  | 34.16 | 2.59
92979 | CABO DE COBRE FLEXÍVEL ISOLADO, 10 MM², ANTI-CHAMA 450/750 V, PARA DISTRIBUIÇÃO - FORNECIMENTO E INSTALAÇÃO. AF_12/2015 | 1 | M
980 | CABO DE COBRE, FLEXIVEL, CLASSE 4 OU 5, ISOLACAO EM PVC/A, ANTICHAMA BWF-B, 1 CONDUTOR, 450/750 V, SECAO NOMINAL 10 MM2 | 1.027 | M | 9.58
21127 | FITA ISOLANTE ADESIVA ANTICHAMA, USO ATE 750 V, EM ROLO DE 19 MM X 5 M | 0.01 | UN | 2.41
88247 | AUXILIAR DE ELETRICISTA COM ENCARGOS COMPLEMENTARES | 0.009 | H |  | 15.41
88264 | ELETRICISTA COM ENCARGOS COMPLEMENTARES | 0.009 | H |  | 20.11
|  |  |  | 9.86 | 0.32
93010 ELETRODUTO RÍGIDO ROSCÁVEL, PVC, DN 75 MM (2 1/2") - FORNECIMENTO E INSTALA ÇÃO. AF_12/2015 |  | 3 | M
CÓDIGO | INSUMO
S00000247 | AJUDANTE DE ELETRICISTA | 0.47 | H |  | 5.07
S00037370 | ALIMENTACAO - HORISTA (COLETADO CAIXA) | 0.92 | H |  | 0.96
S00002436 | ELETRICISTA | 0.47 | H |  | 7.21
S00037372 | EXAMES - HORISTA (COLETADO CAIXA) | 0.92 | H |  | 0.32
S00037373 | SEGURO - HORISTA (COLETADO CAIXA) | 0.92 | H |  | 0.06
S00037371 | TRANSPORTE - HORISTA (COLETADO CAIXA) | 0.92 | H |  | 0.97
S00002682 | ELETRODUTO DE PVC RIGIDO ROSCAVEL DE 2 1/2 ", SEM LUVA | 3.3 | M | 64.28
S00043484 | EPI - FAMILIA ELETRICISTA - HORISTA (ENCARGOS COMPLEMENTARES - COLETADO CAIXA) | 0.92 | H | 0.86
S00043460 | FERRAMENTAS - FAMILIA ELETRICISTA - HORISTA (ENCARGOS COMPLEMENTARES -COLETADO CAIXA) | 0.92 | H | 0.51
Encargos
BDI
|  |  |  | 65.65 | 14.59 | 80.24
93012 ELETRODUTO RÍGIDO ROSCÁVEL, PVC, DN 110 MM (4") - FORNECIMENTO E INSTALAÇÃO . AF_12/2015 |  | 5 | M
CÓDIGO | INSUMO
S00000247 | AJUDANTE DE ELETRICISTA | 1.09 | H |  | 11.68
S00037370 | ALIMENTACAO - HORISTA (COLETADO CAIXA) | 2.13 | H |  | 2.22
S00002436 | ELETRICISTA | 1.09 | H |  | 16.63
S00037372 | EXAMES - HORISTA (COLETADO CAIXA) | 2.13 | H |  | 0.75
S00037373 | SEGURO - HORISTA (COLETADO CAIXA) | 2.13 | H |  | 0.15
S00037371 | TRANSPORTE - HORISTA (COLETADO CAIXA) | 2.13 | H |  | 2.24
S00002683 | ELETRODUTO DE PVC RIGIDO ROSCAVEL DE 4 ", SEM LUVA | 5.5 | M | 211.75
S00043484 | EPI - FAMILIA ELETRICISTA - HORISTA (ENCARGOS COMPLEMENTARES - COLETADO CAIXA) | 2.13 | H | 1.98
S00043460 | FERRAMENTAS - FAMILIA ELETRICISTA - HORISTA (ENCARGOS COMPLEMENTARES -COLETADO CAIXA) | 2.13 | H | 1.17
Encargos
BDI
|  |  |  | 214.9 | 33.67 | 248.57
91170 FIXAÇÃO DE TUBOS HORIZONTAIS DE PVC, CPVC OU COBRE DIÂMETROS MENORES OU IGU AIS A 40 MM OU ELETROCALHAS ATÉ 150MM DE LARGURA, COM ABRAÇADEIRA METÁLICA RÍGIDA TIPO D 1 |  | 25 | M
CÓDIGO | INSUMO
S00037370 | ALIMENTACAO - HORISTA (COLETADO CAIXA) | 1.98 | H |  | 2.05
S00000246 | AUXILIAR DE ENCANADOR OU BOMBEIRO HIDRAULICO | 0.25 | H |  | 2.48
S00002696 | ENCANADOR OU BOMBEIRO HIDRAULICO | 1.75 | H |  | 24.14
S00037372 | EXAMES - HORISTA (COLETADO CAIXA) | 1.98 | H |  | 0.69
S00037373 | SEGURO - HORISTA (COLETADO CAIXA) | 1.98 | H |  | 0.14
S00037371 | TRANSPORTE - HORISTA (COLETADO CAIXA) | 1.98 | H |  | 2.07
S00000392 | ABRACADEIRA EM ACO PARA AMARRACAO DE ELETRODUTOS, TIPO D, COM 1/2" EPARAFUSO DE FIXACAO | 16.25 | UN | 12.19
S00043485 | EPI - FAMILIA ENCANADOR - HORISTA (ENCARGOS COMPLEMENTARES - COLETADO CAIXA) | 1.98 | H | 1.64
S00043461 | FERRAMENTAS - FAMILIA ENCANADOR - HORISTA (ENCARGOS COMPLEMENTARES -COLETADO CAIXA) | 1.98 | H | 0.47
Encargos
BDI
|  |  |  | 14.3 | 31.57 | 45.87
96562 SUPORTE PARA ELETROCALHA LISA OU PERFURADA EM AÇO GALVANIZADO, LARGURA 200O U 400 MM E ALTURA 50 MM, ESPAÇADO A CADA 1,5 M, EM PERFILADO DE SEÇÃO 38X76 MM, POR METROD |  | 7 | M
CÓDIGO | INSUMO
S00037370 | ALIMENTACAO - HORISTA (COLETADO CAIXA) | 1.29 | H |  | 1.34
S00000246 | AUXILIAR DE ENCANADOR OU BOMBEIRO HIDRAULICO | 0.16 | H |  | 1.59
S00002696 | ENCANADOR OU BOMBEIRO HIDRAULICO | 1.14 | H |  | 15.77
S00037372 | EXAMES - HORISTA (COLETADO CAIXA) | 1.29 | H |  | 0.45
S00037373 | SEGURO - HORISTA (COLETADO CAIXA) | 1.29 | H |  | 0.09
S00037371 | TRANSPORTE - HORISTA (COLETADO CAIXA) | 1.29 | H |  | 1.35
S00011267 | ARRUELA REDONDA DE LATAO, DIAMETRO EXTERNO = 34 MM, ESPESSURA = 2,5 MM,DIAMETRO DO FURO = 17 MM | 28 | UN | 198.52
S00011976 | CHUMBADOR, DIAMETRO 1/4" COM PARAFUSO 1/4" X 40 MM | 9.33 | UN | 6.44
S00043485 | EPI - FAMILIA ENCANADOR - HORISTA (ENCARGOS COMPLEMENTARES - COLETADO CAIXA) | 1.29 | H | 1.07
S00043461 | FERRAMENTAS - FAMILIA ENCANADOR - HORISTA (ENCARGOS COMPLEMENTARES -COLETADO CAIXA) | 1.29 | H | 0.31
S00039029 | PERFILADO PERFURADO DUPLO 38 X 76 MM, CHAPA 22 | 2.05 | M | 23.91
S00039997 | PORCA ZINCADA, SEXTAVADA, DIAMETRO 1/4" | 28 | UN | 4.76
S00039996 | VERGALHAO ZINCADO ROSCA TOTAL, 1/4 " (6,3 MM) | 3.27 | M | 8.53
Encargos
BDI
|  |  |  | 243.54 | 20.59 | 264.13
12020 SUPORTE P/ELETROCALHA ZINCADA 100mm |  | 15 | UN | 111.9 | 0
|  |  |  | 111.9 | 0 | 111.9
H24 FORNECIMENTO E COLOCAÇÃO DE ELETROCALHA # 200X100 MM CHAPA 16 |  | 1 | M
CÓDIGO | INSUMO
S00000247 | AJUDANTE DE ELETRICISTA | 0.35 | H |  | 10.8
S00002436 | ELETRICISTA | 0.28 | H |  | 15.38
H1 | Eletrocalha Galvanizada Eletrolitica 200 x100 chapa 16 | 1 | M | 71.58
Encargos
BDI
|  |  |  | 71.58 | 8.09
H2 COTOVELO RETO "L" PARA ELETROCALHA CABOS 200x100 mm COM INSTALAÇÃO |  | 5 | PÇ
CÓDIGO | INSUMO
S00000247 | AJUDANTE DE ELETRICISTA | 1.05 | H |  | 11.22
S00002436 | ELETRICISTA | 1.1 | H |  | 16.74
H2 | Cotovelo Reto L 200 x100 Eletrolitica Galvanizada | 5 | PÇ | 150.75
Encargos
BDI
|  |  |  | 150.75 | 27.96 | 178.71
H3 TE RETO 90 GRAU ELETROCALHA # 200x100mm COM INSTALAÇÃO |  | 3 | PÇ
CÓDIGO | INSUMO
S00000247 | AJUDANTE DE ELETRICISTA | 0.39 | H |  | 4.17
S00002436 | ELETRICISTA | 0.33 | H |  | 5.02
2610 | PARAFUSO 1/ 2" x 85 C/ARRUELA COLOCADA | 12 | UN | 83.88
H3 | Te Reto 90º Horizontal 200 x100 Eletrolitica Galvanizada | 3 | UN | 86.22
Encargos
BDI
|  |  |  | 170.1 | 9.19 | 179.29
H4 ELETROCALHA GALVANIZADA # 300x100mm COM INSTALAÇÃO |  | 1 | M
CÓDIGO | INSUMO
S00000247 | AJUDANTE DE ELETRICISTA | 0.35 | H |  | 10.8
S00002436 | ELETRICISTA | 0.28 | H |  | 15.38
H4 | Eletrocalha Galvanizada Eletrolitica 300 x100 chapa 24 | 1 | m | 79.99
Encargos
BDI
|  |  |  | 79.99 | 8.09
H5 ELETROCALHA GALVANIZADA #100x100mm COM INSTALAÇÃO |  | 1 | M
CÓDIGO | INSUMO
S00000247 | AJUDANTE DE ELETRICISTA | 0.65 | H |  | 10.8
S00002436 | ELETRICISTA | 0.43 | H |  | 15.38
H5 | Eletrocalha Galvanizada Eletrolitica 100 x100 chapa 24 | 1 | M | 54.72
Encargos
BDI
|  |  |  | 54.72 | 13.63
H6 COTOVELO RETO "L" PARA ELETROCALHA #100x100mm COM INSTALAÇÃO |  | 4 | PÇ
CÓDIGO | INSUMO
S00000247 | AJUDANTE DE ELETRICISTA | 0.6 | H |  | 6.41
S00002436 | ELETRICISTA | 0.44 | H |  | 6.7
H6 | Cotovelo Reto L 100 x100 Eletrolitica Galvanizada | 4 | PÇ | 65.52
Encargos
BDI
|  |  |  | 65.52 | 13.11 | 78.63
|  |  |  | 88233.45 | 6538.04 | 94771.49
H17 LUMINARIAS SOBREPOR COMERCIAL EM LED 2X18 20W INSTALADAS COMPLETAS |  | 40 | PÇ
CÓDIGO | INSUMO
S00000247 | AJUDANTE DE ELETRICISTA | 48 | H |  | 513.12
S00002436 | ELETRICISTA | 30 | H |  | 456.6
H58 | Luminaria Sobrepor Led F2 2X18W | 40 | PÇ | 4106.4
H57 | lâmpada led T8 18W 120cm | 80 | PÇ | 1798.4
Encargos
BDI
|  |  |  | 5904.8 | 969.72 | 6874.52
95727 ELETRODUTO RÍGIDO SOLDÁVEL, PVC, DN 25 MM (3/4’’), APARENTE, INSTALADO EM T ETO - FORNECIMENTO E INSTALAÇÃO. AF_11/2016_P |  | 66 | M
CÓDIGO | INSUMO
S00000247 | AJUDANTE DE ELETRICISTA | 2.65 | H |  | 28.3
S00037370 | ALIMENTACAO - HORISTA (COLETADO CAIXA) | 10.38 | H |  | 10.79
S00000246 | AUXILIAR DE ENCANADOR OU BOMBEIRO HIDRAULICO | 0.67 | H |  | 6.53
S00002436 | ELETRICISTA | 2.65 | H |  | 40.29
S00002696 | ENCANADOR OU BOMBEIRO HIDRAULICO | 4.61 | H |  | 63.72
S00037372 | EXAMES - HORISTA (COLETADO CAIXA) | 10.38 | H |  | 3.63
S00037373 | SEGURO - HORISTA (COLETADO CAIXA) | 10.38 | H |  | 0.73
S00037371 | TRANSPORTE - HORISTA (COLETADO CAIXA) | 10.38 | H |  | 10.89
S00000392 | ABRACADEIRA EM ACO PARA AMARRACAO DE ELETRODUTOS, TIPO D, COM 1/2" EPARAFUSO DE FIXACAO | 42.9 | UN | 32.18
S00002678 | ELETRODUTO DE PVC RIGIDO SOLDAVEL, CLASSE B, DE 25 MM | 69.17 | M | 144.57
S00043484 | EPI - FAMILIA ELETRICISTA - HORISTA (ENCARGOS COMPLEMENTARES - COLETADO CAIXA) | 5.16 | H | 4.8
S00043485 | EPI - FAMILIA ENCANADOR - HORISTA (ENCARGOS COMPLEMENTARES - COLETADO CAIXA) | 5.21 | H | 4.33
S00043460 | FERRAMENTAS - FAMILIA ELETRICISTA - HORISTA (ENCARGOS COMPLEMENTARES -COLETADO CAIXA) | 5.16 | H | 2.84
S00043461 | FERRAMENTAS - FAMILIA ENCANADOR - HORISTA (ENCARGOS COMPLEMENTARES -COLETADO CAIXA) | 5.21 | H | 1.25
Encargos
BDI
|  |  |  | 189.97 | 164.88 | 354.85
95811 CONDULETE DE PVC, TIPO LB, PARA ELETRODUTO DE PVC SOLDÁVEL DN 25 MM (3/4'') , APARENTE - FORNECIMENTO E INSTALAÇÃO. AF_11/2016 |  | 33 | UN
CÓDIGO | INSUMO
S00000247 | AJUDANTE DE ELETRICISTA | 3.22 | H |  | 34.45
S00037370 | ALIMENTACAO - HORISTA (COLETADO CAIXA) | 6.28 | H |  | 6.53
S00002436 | ELETRICISTA | 3.22 | H |  | 49.04
S00037372 | EXAMES - HORISTA (COLETADO CAIXA) | 6.28 | H |  | 2.2
S00037373 | SEGURO - HORISTA (COLETADO CAIXA) | 6.28 | H |  | 0.44
S00037371 | TRANSPORTE - HORISTA (COLETADO CAIXA) | 6.28 | H |  | 6.6
S00012016 | CONDULETE EM PVC, TIPO "LB", SEM TAMPA, DE 1/2" OU 3/4" | 33 | UN | 265.65
S00043484 | EPI - FAMILIA ELETRICISTA - HORISTA (ENCARGOS COMPLEMENTARES - COLETADO CAIXA) | 6.28 | H | 5.84
S00043460 | FERRAMENTAS - FAMILIA ELETRICISTA - HORISTA (ENCARGOS COMPLEMENTARES -COLETADO CAIXA) | 6.28 | H | 3.46
Encargos
BDI
|  |  |  | 274.95 | 99.26 | 374.21
95814 CONDULETE DE PVC, TIPO TB, PARA ELETRODUTO DE PVC SOLDÁVEL DN 25 MM (3/4'') , APARENTE - FORNECIMENTO E INSTALAÇÃO. AF_11/2016 |  | 6 | UN
CÓDIGO | INSUMO
S00000247 | AJUDANTE DE ELETRICISTA | 0.88 | H |  | 9.39
S00037370 | ALIMENTACAO - HORISTA (COLETADO CAIXA) | 1.71 | H |  | 1.78
S00002436 | ELETRICISTA | 0.88 | H |  | 13.38
S00037372 | EXAMES - HORISTA (COLETADO CAIXA) | 1.71 | H |  | 0.6
S00037373 | SEGURO - HORISTA (COLETADO CAIXA) | 1.71 | H |  | 0.12
S00037371 | TRANSPORTE - HORISTA (COLETADO CAIXA) | 1.71 | H |  | 1.8
S00012025 | CONDULETE EM PVC, TIPO "TB", SEM TAMPA, DE 1/2" OU 3/4" | 6 | UN | 53.28
S00043484 | EPI - FAMILIA ELETRICISTA - HORISTA (ENCARGOS COMPLEMENTARES - COLETADO CAIXA) | 1.71 | H | 1.59
S00043460 | FERRAMENTAS - FAMILIA ELETRICISTA - HORISTA (ENCARGOS COMPLEMENTARES -COLETADO CAIXA) | 1.71 | H | 0.94
Encargos
BDI
|  |  |  | 55.81 | 27.07 | 82.88
95808 CONDULETE DE PVC, TIPO LL, PARA ELETRODUTO DE PVC SOLDÁVEL DN 25 MM (3/4'') , APARENTE - FORNECIMENTO E INSTALAÇÃO. AF_11/2016 |  | 2 | UN
CÓDIGO | INSUMO
S00000247 | AJUDANTE DE ELETRICISTA | 0.72 | H |  | 7.73
S00037370 | ALIMENTACAO - HORISTA (COLETADO CAIXA) | 1.41 | H |  | 1.47
S00002436 | ELETRICISTA | 0.72 | H |  | 11
S00037372 | EXAMES - HORISTA (COLETADO CAIXA) | 1.41 | H |  | 0.49
S00037373 | SEGURO - HORISTA (COLETADO CAIXA) | 1.41 | H |  | 0.1
S00037371 | TRANSPORTE - HORISTA (COLETADO CAIXA) | 1.41 | H |  | 1.48
S00011950 | BUCHA DE NYLON SEM ABA S6, COM PARAFUSO DE 4,20 X 40 MM EM ACO ZINCADO COMROSCA SOBERBA, CABECA CHATA E FENDA PHILLIPS | 4 | UN | 1.4
S00012020 | CONDULETE EM PVC, TIPO "LL", SEM TAMPA, DE 1/2" OU 3/4" | 2 | UN | 16.1
S00043484 | EPI - FAMILIA ELETRICISTA - HORISTA (ENCARGOS COMPLEMENTARES - COLETADO CAIXA) | 1.41 | H | 1.31
S00043460 | FERRAMENTAS - FAMILIA ELETRICISTA - HORISTA (ENCARGOS COMPLEMENTARES -COLETADO CAIXA) | 1.41 | H | 0.78
Encargos
BDI
|  |  |  | 19.59 | 22.27 | 41.86
91953 INTERRUPTOR SIMPLES (1 MÓDULO), 10A/250V, INCLUINDO SUPORTE E PLACA - FORNE CIMENTO E INSTALAÇÃO. AF_12/2015 |  | 7 | UN
CÓDIGO | INSUMO
S00000247 | AJUDANTE DE ELETRICISTA | 1.62 | H |  | 17.27
S00037370 | ALIMENTACAO - HORISTA (COLETADO CAIXA) | 4.02 | H |  | 4.18
S00002436 | ELETRICISTA | 2.51 | H |  | 38.14
S00037372 | EXAMES - HORISTA (COLETADO CAIXA) | 4.02 | H |  | 1.41
S00037373 | SEGURO - HORISTA (COLETADO CAIXA) | 4.02 | H |  | 0.28
S00037371 | TRANSPORTE - HORISTA (COLETADO CAIXA) | 4.02 | H |  | 4.22
S00043484 | EPI - FAMILIA ELETRICISTA - HORISTA (ENCARGOS COMPLEMENTARES - COLETADO CAIXA) | 4.02 | H | 3.74
S00038094 | ESPELHO / PLACA DE 3 POSTOS 4" X 2", PARA INSTALACAO DE TOMADAS E INTERRUPTORES | 7 | UN | 20.37
S00043460 | FERRAMENTAS - FAMILIA ELETRICISTA - HORISTA (ENCARGOS COMPLEMENTARES -COLETADO CAIXA) | 4.02 | H | 2.21
S00038112 | INTERRUPTOR SIMPLES 10A, 250V (APENAS MODULO) | 7 | UN | 48.16
S00038099 | SUPORTE DE FIXACAO PARA ESPELHO / PLACA 4" X 2", PARA 3 MODULOS, PARA INSTALACAODE TOMADAS E INTERRUPTORES (SOMENTE SUPORTE) | 7 | UN | 10.57
Encargos
BDI
|  |  |  | 85.05 | 65.5 | 150.55
91959 INTERRUPTOR SIMPLES (2 MÓDULOS), 10A/250V, INCLUINDO SUPORTE E PLACA - FORN ECIMENTO E INSTALAÇÃO. AF_12/2015 |  | 2 | UN
CÓDIGO | INSUMO
S00000247 | AJUDANTE DE ELETRICISTA | 0.8 | H |  | 8.55
S00037370 | ALIMENTACAO - HORISTA (COLETADO CAIXA) | 1.81 | H |  | 1.88
S00002436 | ELETRICISTA | 1.05 | H |  | 16.05
S00037372 | EXAMES - HORISTA (COLETADO CAIXA) | 1.81 | H |  | 0.63
S00037373 | SEGURO - HORISTA (COLETADO CAIXA) | 1.81 | H |  | 0.13
S00037371 | TRANSPORTE - HORISTA (COLETADO CAIXA) | 1.81 | H |  | 1.9
S00043484 | EPI - FAMILIA ELETRICISTA - HORISTA (ENCARGOS COMPLEMENTARES - COLETADO CAIXA) | 1.81 | H | 1.68
S00038094 | ESPELHO / PLACA DE 3 POSTOS 4" X 2", PARA INSTALACAO DE TOMADAS E INTERRUPTORES | 2 | UN | 5.82
S00043460 | FERRAMENTAS - FAMILIA ELETRICISTA - HORISTA (ENCARGOS COMPLEMENTARES -COLETADO CAIXA) | 1.81 | H | 0.99
S00038112 | INTERRUPTOR SIMPLES 10A, 250V (APENAS MODULO) | 4 | UN | 27.52
S00038099 | SUPORTE DE FIXACAO PARA ESPELHO / PLACA 4" X 2", PARA 3 MODULOS, PARA INSTALACAODE TOMADAS E INTERRUPTORES (SOMENTE SUPORTE) | 2 | UN | 3.02
Encargos
BDI
|  |  |  | 39.03 | 29.14 | 68.17
91170 FIXAÇÃO DE TUBOS HORIZONTAIS DE PVC, CPVC OU COBRE DIÂMETROS MENORES OU IGU AIS A 40 MM OU ELETROCALHAS ATÉ 150MM DE LARGURA, COM ABRAÇADEIRA METÁLICA RÍGIDA TIPO D 1 |  | 123 | M
CÓDIGO | INSUMO
S00037370 | ALIMENTACAO - HORISTA (COLETADO CAIXA) | 9.72 | H |  | 10.11
S00000246 | AUXILIAR DE ENCANADOR OU BOMBEIRO HIDRAULICO | 1.25 | H |  | 12.18
S00002696 | ENCANADOR OU BOMBEIRO HIDRAULICO | 8.59 | H |  | 118.74
S00037372 | EXAMES - HORISTA (COLETADO CAIXA) | 9.72 | H |  | 3.4
S00037373 | SEGURO - HORISTA (COLETADO CAIXA) | 9.72 | H |  | 0.68
S00037371 | TRANSPORTE - HORISTA (COLETADO CAIXA) | 9.72 | H |  | 10.2
S00000392 | ABRACADEIRA EM ACO PARA AMARRACAO DE ELETRODUTOS, TIPO D, COM 1/2" EPARAFUSO DE FIXACAO | 79.95 | UN | 59.96
S00043485 | EPI - FAMILIA ENCANADOR - HORISTA (ENCARGOS COMPLEMENTARES - COLETADO CAIXA) | 9.72 | H | 8.07
S00043461 | FERRAMENTAS - FAMILIA ENCANADOR - HORISTA (ENCARGOS COMPLEMENTARES -COLETADO CAIXA) | 9.72 | H | 2.33
Encargos
BDI
|  |  |  | 70.36 | 155.31 | 225.67
H5 ELETROCALHA 100x100mm COM INSTALAÇÃO |  | 70 | M
CÓDIGO | INSUMO
S00000247 | AJUDANTE DE ELETRICISTA | 45.5 | H |  | 486.4
S00002436 | ELETRICISTA | 30.1 | H |  | 458.12
H5 | Eletrocalha Galvanizada Eletrolitica 100 x100 chapa 24 | 70 | M | 1497.3
Encargos
BDI
|  |  |  | 1497.3 | 944.52 | 2441.82
H6 COTOVELO "L" PARA ELETROCALHA 100x100mm COM INSTALAÇÃO |  | 8 | PÇ
CÓDIGO | INSUMO
S00000247 | AJUDANTE DE ELETRICISTA | 1.2 | H |  | 12.83
S00002436 | ELETRICISTA | 0.88 | H |  | 13.39
H6 | Cotovelo Reto L 100 x100 Eletrolitica Galvanizada | 8 | PÇ | 131.04
Encargos
BDI
|  |  |  | 131.04 | 26.22 | 157.26
H7 CURVA "T" PARA ELETROCALHA 100x100mm COM INSTALAÇÃO |  | 7 | PÇ
CÓDIGO | INSUMO
S00000247 | AJUDANTE DE ELETRICISTA | 0.77 | H |  | 8.23
S00002436 | ELETRICISTA | 1.05 | H |  | 15.98
2610 | PARAFUSO 1/ 2" x 85 C/ARRUELA COLOCADA | 28 | UN | 195.72
H13 | Te Reto 90º Horizontal 100 x100 Eletrolitica Galvanizada | 7
|  |  | PÇ | 220.01
Encargos
BDI
|  |  |  | 415.73 | 24.21 | 439.94
12020 SUPORTE P/ELETROCALHA ZINCADA 100mm |  | 18 | UN | 134.28 | 0
|  |  |  | 134.28 | 0 | 134.28
98297 | CABO ELETRÔNICO CATEGORIA 6, INSTALADO EM EDIFICAÇÃO INSTITUCIONAL - FORNECIMENTO E INSTALAÇÃO. AF_11/2019 | 1 | M
39599 | CABO DE PAR TRANCADO UTP, 4 PARES, CATEGORIA 6 | 1.05 | M | 2.38
88247 | AUXILIAR DE ELETRICISTA COM ENCARGOS COMPLEMENTARES | 0.0045 | H |  | 15.41
88264 | ELETRICISTA COM ENCARGOS COMPLEMENTARES | 0.0045 | H |  | 20.11
|  |  |  | 2.5 | 0.16
91928 | CABO DE COBRE FLEXÍVEL ISOLADO, 4 MM², ANTI-CHAMA 450/750 V, PARA CIRCUITOS TERMINAIS - FORNECIMENTO E INSTALAÇÃO. AF_12/2015 | 1 | M
981 | CABO DE COBRE, FLEXIVEL, CLASSE 4 OU 5, ISOLACAO EM PVC/A, ANTICHAMA BWF-B, 1 CONDUTOR, 450/750 V, SECAO NOMINAL 4 MM2 | 1.19 | M | 4
21127 | FITA ISOLANTE ADESIVA ANTICHAMA, USO ATE 750 V, EM ROLO DE 19 MM X 5 M | 0.009 | UN | 2.41
88247 | AUXILIAR DE ELETRICISTA COM ENCARGOS COMPLEMENTARES | 0.04 | H |  | 15.41
88264 | ELETRICISTA COM ENCARGOS COMPLEMENTARES | 0.04 | H |  | 20.11
|  |  |  | 4.78 | 1.42
91997 TOMADA MÉDIA DE EMBUTIR (1 MÓDULO), 2P+T 20 A, INCLUINDO SUPORTE E PLACA -F ORNECIMENTO E INSTALAÇÃO. AF_12/2015 |  | 42 | UN
CÓDIGO | INSUMO
S00000247 | AJUDANTE DE ELETRICISTA | 13.27 | H |  | 141.84
S00037370 | ALIMENTACAO - HORISTA (COLETADO CAIXA) | 31.08 | H |  | 32.32
S00002436 | ELETRICISTA | 18.61 | H |  | 283.25
S00037372 | EXAMES - HORISTA (COLETADO CAIXA) | 31.08 | H |  | 10.88
S00037373 | SEGURO - HORISTA (COLETADO CAIXA) | 31.08 | H |  | 2.18
S00037371 | TRANSPORTE - HORISTA (COLETADO CAIXA) | 31.08 | H |  | 32.63
S00043484 | EPI - FAMILIA ELETRICISTA - HORISTA (ENCARGOS COMPLEMENTARES - COLETADO CAIXA) | 31.08 | H | 28.9
S00038094 | ESPELHO / PLACA DE 3 POSTOS 4" X 2", PARA INSTALACAO DE TOMADAS E INTERRUPTORES | 42 | UN | 122.22
S00043460 | FERRAMENTAS - FAMILIA ELETRICISTA - HORISTA (ENCARGOS COMPLEMENTARES -COLETADO CAIXA) | 31.08 | H | 17.09
S00038099 | SUPORTE DE FIXACAO PARA ESPELHO / PLACA 4" X 2", PARA 3 MODULOS, PARA INSTALACAODE TOMADAS E INTERRUPTORES (SOMENTE SUPORTE) | 42 | UN | 63.42
S00038102 | TOMADA 2P+T 20A, 250V (APENAS MODULO) | 42 | UN | 420.42
Encargos
BDI
|  |  |  | 652.05 | 503.1 | 1155.15
92005 TOMADA MÉDIA DE EMBUTIR (2 MÓDULOS), 2P+T 20 A, INCLUINDO SUPORTE E PLACA - FORNECIMENTO E INSTALAÇÃO. AF_12/2015 |  | 4 | UN
CÓDIGO | INSUMO
S00000247 | AJUDANTE DE ELETRICISTA | 2.28 | H |  | 24.34
S00037370 | ALIMENTACAO - HORISTA (COLETADO CAIXA) | 4.94 | H |  | 5.13
S00002436 | ELETRICISTA | 2.79 | H |  | 42.4
S00037372 | EXAMES - HORISTA (COLETADO CAIXA) | 4.94 | H |  | 1.73
S00037373 | SEGURO - HORISTA (COLETADO CAIXA) | 4.94 | H |  | 0.35
S00037371 | TRANSPORTE - HORISTA (COLETADO CAIXA) | 4.94 | H |  | 5.18
S00043484 | EPI - FAMILIA ELETRICISTA - HORISTA (ENCARGOS COMPLEMENTARES - COLETADO CAIXA) | 4.94 | H | 4.59
S00038094 | ESPELHO / PLACA DE 3 POSTOS 4" X 2", PARA INSTALACAO DE TOMADAS E INTERRUPTORES | 4 | UN | 11.64
S00043460 | FERRAMENTAS - FAMILIA ELETRICISTA - HORISTA (ENCARGOS COMPLEMENTARES -COLETADO CAIXA) | 4.94 | H | 2.71
S00038099 | SUPORTE DE FIXACAO PARA ESPELHO / PLACA 4" X 2", PARA 3 MODULOS, PARA INSTALACAODE TOMADAS E INTERRUPTORES (SOMENTE SUPORTE) | 4 | UN | 6.04
S00038102 | TOMADA 2P+T 20A, 250V (APENAS MODULO) | 8 | UN | 80.08
Encargos
BDI
|  |  |  | 105.06 | 79.13 | 184.19
92001 TOMADA BAIXA DE EMBUTIR (1 MÓDULO), 2P+T 20 A, INCLUINDO SUPORTE E PLACA -F ORNECIMENTO E INSTALAÇÃO. AF_12/2015 |  | 12 | UN
CÓDIGO | INSUMO
S00000247 | AJUDANTE DE ELETRICISTA | 2.89 | H |  | 30.92
S00037370 | ALIMENTACAO - HORISTA (COLETADO CAIXA) | 7.13 | H |  | 7.41
S00002436 | ELETRICISTA | 4.42 | H |  | 67.25
S00037372 | EXAMES - HORISTA (COLETADO CAIXA) | 7.13 | H |  | 2.49
S00037373 | SEGURO - HORISTA (COLETADO CAIXA) | 7.13 | H |  | 0.5
S00037371 | TRANSPORTE - HORISTA (COLETADO CAIXA) | 7.13 | H |  | 7.48
S00043484 | EPI - FAMILIA ELETRICISTA - HORISTA (ENCARGOS COMPLEMENTARES - COLETADO CAIXA) | 7.13 | H | 6.63
S00038094 | ESPELHO / PLACA DE 3 POSTOS 4" X 2", PARA INSTALACAO DE TOMADAS E INTERRUPTORES | 12 | UN | 34.92
S00043460 | FERRAMENTAS - FAMILIA ELETRICISTA - HORISTA (ENCARGOS COMPLEMENTARES -COLETADO CAIXA) | 7.13 | H | 3.92
S00038099 | SUPORTE DE FIXACAO PARA ESPELHO / PLACA 4" X 2", PARA 3 MODULOS, PARA INSTALACAODE TOMADAS E INTERRUPTORES (SOMENTE SUPORTE) | 12 | UN | 18.12
S00038102 | TOMADA 2P+T 20A, 250V (APENAS MODULO) | 12 | UN | 120.12
Encargos
BDI
|  |  |  | 183.71 | 116.05 | 299.76
92009 TOMADA BAIXA DE EMBUTIR (2 MÓDULOS), 2P+T 20 A, INCLUINDO SUPORTE E PLACA - FORNECIMENTO E INSTALAÇÃO. AF_12/2015 |  | 4 | UN
CÓDIGO | INSUMO
S00000247 | AJUDANTE DE ELETRICISTA | 1.68 | H |  | 17.94
S00037370 | ALIMENTACAO - HORISTA (COLETADO CAIXA) | 3.77 | H |  | 3.92
S00002436 | ELETRICISTA | 2.19 | H |  | 33.28
S00037372 | EXAMES - HORISTA (COLETADO CAIXA) | 3.77 | H |  | 1.32
S00037373 | SEGURO - HORISTA (COLETADO CAIXA) | 3.77 | H |  | 0.26
S00037371 | TRANSPORTE - HORISTA (COLETADO CAIXA) | 3.77 | H |  | 3.96
S00043484 | EPI - FAMILIA ELETRICISTA - HORISTA (ENCARGOS COMPLEMENTARES - COLETADO CAIXA) | 3.77 | H | 3.5
S00038094 | ESPELHO / PLACA DE 3 POSTOS 4" X 2", PARA INSTALACAO DE TOMADAS E INTERRUPTORES | 4 | UN | 11.64
S00043460 | FERRAMENTAS - FAMILIA ELETRICISTA - HORISTA (ENCARGOS COMPLEMENTARES -COLETADO CAIXA) | 3.77 | H | 2.07
S00038099 | SUPORTE DE FIXACAO PARA ESPELHO / PLACA 4" X 2", PARA 3 MODULOS, PARA INSTALACAODE TOMADAS E INTERRUPTORES (SOMENTE SUPORTE) | 4 | UN | 6.04
S00038102 | TOMADA 2P+T 20A, 250V (APENAS MODULO) | 8 | UN | 80.08
Encargos
BDI
|  |  |  | 103.33 | 60.68 | 164.01
92017 TOMADA BAIXA DE EMBUTIR (3 MÓDULOS), 2P+T 20 A, INCLUINDO SUPORTE E PLACA - FORNECIMENTO E INSTALAÇÃO. AF_12/2015 |  | 12 | UN
CÓDIGO | INSUMO
S00000247 | AJUDANTE DE ELETRICISTA | 7.18 | H |  | 76.71
S00037370 | ALIMENTACAO - HORISTA (COLETADO CAIXA) | 15.48 | H |  | 16.1
S00002436 | ELETRICISTA | 8.7 | H |  | 132.45
S00037372 | EXAMES - HORISTA (COLETADO CAIXA) | 15.48 | H |  | 5.42
S00037373 | SEGURO - HORISTA (COLETADO CAIXA) | 15.48 | H |  | 1.08
S00037371 | TRANSPORTE - HORISTA (COLETADO CAIXA) | 15.48 | H |  | 16.25
S00043484 | EPI - FAMILIA ELETRICISTA - HORISTA (ENCARGOS COMPLEMENTARES - COLETADO CAIXA) | 15.48 | H | 14.4
S00038094 | ESPELHO / PLACA DE 3 POSTOS 4" X 2", PARA INSTALACAO DE TOMADAS E INTERRUPTORES | 12 | UN | 34.92
S00043460 | FERRAMENTAS - FAMILIA ELETRICISTA - HORISTA (ENCARGOS COMPLEMENTARES -COLETADO CAIXA) | 15.48 | H | 8.51
S00038099 | SUPORTE DE FIXACAO PARA ESPELHO / PLACA 4" X 2", PARA 3 MODULOS, PARA INSTALACAODE TOMADAS E INTERRUPTORES (SOMENTE SUPORTE) | 12 | UN | 18.12
S00038102 | TOMADA 2P+T 20A, 250V (APENAS MODULO) | 36 | UN | 360.36
Encargos
BDI
|  |  |  | 436.31 | 248.01 | 684.32
95727 ELETRODUTO RÍGIDO SOLDÁVEL, PVC, DN 25 MM (3/4’’), APARENTE, INSTALADO EM T ETO - FORNECIMENTO E INSTALAÇÃO. AF_11/2016_P |  | 185 | M
CÓDIGO | INSUMO
S00000247 | AJUDANTE DE ELETRICISTA | 7.42 | H |  | 79.31
S00037370 | ALIMENTACAO - HORISTA (COLETADO CAIXA) | 29.08 | H |  | 30.25
S00000246 | AUXILIAR DE ENCANADOR OU BOMBEIRO HIDRAULICO | 1.87 | H |  | 18.32
S00002436 | ELETRICISTA | 7.42 | H |  | 112.92
S00002696 | ENCANADOR OU BOMBEIRO HIDRAULICO | 12.92 | H |  | 178.6
S00037372 | EXAMES - HORISTA (COLETADO CAIXA) | 29.08 | H |  | 10.18
S00037373 | SEGURO - HORISTA (COLETADO CAIXA) | 29.08 | H |  | 2.04
S00037371 | TRANSPORTE - HORISTA (COLETADO CAIXA) | 29.08 | H |  | 30.54
S00000392 | ABRACADEIRA EM ACO PARA AMARRACAO DE ELETRODUTOS, TIPO D, COM 1/2" EPARAFUSO DE FIXACAO | 120.25 | UN | 90.19
S00002678 | ELETRODUTO DE PVC RIGIDO SOLDAVEL, CLASSE B, DE 25 MM | 193.9 | M | 405.25
S00043484 | EPI - FAMILIA ELETRICISTA - HORISTA (ENCARGOS COMPLEMENTARES - COLETADO CAIXA) | 14.47 | H | 13.45
S00043485 | EPI - FAMILIA ENCANADOR - HORISTA (ENCARGOS COMPLEMENTARES - COLETADO CAIXA) | 14.62 | H | 12.13
S00043460 | FERRAMENTAS - FAMILIA ELETRICISTA - HORISTA (ENCARGOS COMPLEMENTARES -COLETADO CAIXA) | 14.47 | H | 7.96
S00043461 | FERRAMENTAS - FAMILIA ENCANADOR - HORISTA (ENCARGOS COMPLEMENTARES -COLETADO CAIXA) | 14.62 | H | 3.51
Encargos
BDI
|  |  |  | 532.49 | 462.16 | 994.65
95808 CONDULETE DE PVC, TIPO LL, PARA ELETRODUTO DE PVC SOLDÁVEL DN 25 MM (3/4'') , APARENTE - FORNECIMENTO E INSTALAÇÃO. AF_11/2016 |  | 7 | UN
CÓDIGO | INSUMO
S00000247 | AJUDANTE DE ELETRICISTA | 2.53 | H |  | 27.04
S00037370 | ALIMENTACAO - HORISTA (COLETADO CAIXA) | 4.93 | H |  | 5.13
S00002436 | ELETRICISTA | 2.53 | H |  | 38.5
S00037372 | EXAMES - HORISTA (COLETADO CAIXA) | 4.93 | H |  | 1.73
S00037373 | SEGURO - HORISTA (COLETADO CAIXA) | 4.93 | H |  | 0.35
S00037371 | TRANSPORTE - HORISTA (COLETADO CAIXA) | 4.93 | H |  | 5.18
S00011950 | BUCHA DE NYLON SEM ABA S6, COM PARAFUSO DE 4,20 X 40 MM EM ACO ZINCADO COMROSCA SOBERBA, CABECA CHATA E FENDA PHILLIPS | 14 | UN | 4.9
S00012020 | CONDULETE EM PVC, TIPO "LL", SEM TAMPA, DE 1/2" OU 3/4" | 7 | UN | 56.35
S00043484 | EPI - FAMILIA ELETRICISTA - HORISTA (ENCARGOS COMPLEMENTARES - COLETADO CAIXA) | 4.93 | H | 4.59
S00043460 | FERRAMENTAS - FAMILIA ELETRICISTA - HORISTA (ENCARGOS COMPLEMENTARES -COLETADO CAIXA) | 4.93 | H | 2.71
Encargos
BDI
|  |  |  | 68.55 | 77.93 | 146.48
91170 FIXAÇÃO DE TUBOS HORIZONTAIS DE PVC, CPVC OU COBRE DIÂMETROS MENORES OU IGU AIS A 40 MM OU ELETROCALHAS ATÉ 150MM DE LARGURA, COM ABRAÇADEIRA METÁLICA RÍGIDA TIPO D 1 |  | 185 | M
CÓDIGO | INSUMO
S00037370 | ALIMENTACAO - HORISTA (COLETADO CAIXA) | 14.62 | H |  | 15.2
S00000246 | AUXILIAR DE ENCANADOR OU BOMBEIRO HIDRAULICO | 1.87 | H |  | 18.32
S00002696 | ENCANADOR OU BOMBEIRO HIDRAULICO | 12.92 | H |  | 178.6
S00037372 | EXAMES - HORISTA (COLETADO CAIXA) | 14.62 | H |  | 5.12
S00037373 | SEGURO - HORISTA (COLETADO CAIXA) | 14.62 | H |  | 1.02
S00037371 | TRANSPORTE - HORISTA (COLETADO CAIXA) | 14.62 | H |  | 15.35
S00000392 | ABRACADEIRA EM ACO PARA AMARRACAO DE ELETRODUTOS, TIPO D, COM 1/2" EPARAFUSO DE FIXACAO | 120.25 | UN | 90.19
S00043485 | EPI - FAMILIA ENCANADOR - HORISTA (ENCARGOS COMPLEMENTARES - COLETADO CAIXA) | 14.62 | H | 12.13
S00043461 | FERRAMENTAS - FAMILIA ENCANADOR - HORISTA (ENCARGOS COMPLEMENTARES -COLETADO CAIXA) | 14.62 | H | 3.51
Encargos
BDI
|  |  |  | 105.83 | 233.61 | 339.44
|  |  |  | 10135.84 | 5110.57 | 15246.41
98297 CABO ELETRÔNICO CATEGORIA 6, INSTALADO EM EDIFICAÇÃO INSTITUCIONAL - FORNEC IMENTO E INSTALAÇÃO. AF_11/2019 |  | 2140 | M
CÓDIGO | INSUMO
S00000247 | AJUDANTE DE ELETRICISTA | 9.88 | H |  | 105.59
S00037370 | ALIMENTACAO - HORISTA (COLETADO CAIXA) | 19.26 | H |  | 20.03
S00002436 | ELETRICISTA | 9.88 | H |  | 150.34
S00037372 | EXAMES - HORISTA (COLETADO CAIXA) | 19.26 | H |  | 6.74
S00037373 | SEGURO - HORISTA (COLETADO CAIXA) | 19.26 | H |  | 1.35
S00037371 | TRANSPORTE - HORISTA (COLETADO CAIXA) | 19.26 | H |  | 20.22
S00039599 | CABO DE PAR TRANCADO UTP, 4 PARES, CATEGORIA 6 | 2247 | M | 3977.19
S00043484 | EPI - FAMILIA ELETRICISTA - HORISTA (ENCARGOS COMPLEMENTARES - COLETADO CAIXA) | 19.26 | H | 17.91
S00043460 | FERRAMENTAS - FAMILIA ELETRICISTA - HORISTA (ENCARGOS COMPLEMENTARES -COLETADO CAIXA) | 19.26 | H | 10.59
Encargos
BDI
|  |  |  | 4005.69 | 304.27 | 4309.96
98307 TOMADA DE REDE RJ45 - FORNECIMENTO E INSTALAÇÃO. AF_11/2019 |  | 27 | UN
CÓDIGO | INSUMO
S00000247 | AJUDANTE DE ELETRICISTA | 5.71 | H |  | 61.05
S00037370 | ALIMENTACAO - HORISTA (COLETADO CAIXA) | 11.13 | H |  | 11.58
S00002436 | ELETRICISTA | 5.71 | H |  | 86.91
S00037372 | EXAMES - HORISTA (COLETADO CAIXA) | 11.13 | H |  | 3.9
S00037373 | SEGURO - HORISTA (COLETADO CAIXA) | 11.13 | H
0.78
S00037371 | TRANSPORTE - HORISTA (COLETADO CAIXA) | 11.13 | H |  | 11.69
S00043484 | EPI - FAMILIA ELETRICISTA - HORISTA (ENCARGOS COMPLEMENTARES - COLETADO CAIXA) | 11.13 | H | 10.36
S00043460 | FERRAMENTAS - FAMILIA ELETRICISTA - HORISTA (ENCARGOS COMPLEMENTARES -COLETADO CAIXA) | 11.13 | H | 6.12
S00038083 | TOMADA RJ45, 8 FIOS, CAT 5E, CONJUNTO MONTADO PARA EMBUTIR 4" X 2" (PLACA +SUPORTE + MODULO) | 27 | UN | 966.06
Encargos
BDI
|  |  |  | 982.54 | 175.91 | 1158.45
95727 ELETRODUTO RÍGIDO SOLDÁVEL, PVC, DN 25 MM (3/4’’), APARENTE, INSTALADO EM T ETO - FORNECIMENTO E INSTALAÇÃO. AF_11/2016_P |  | 68 | M
CÓDIGO | INSUMO
S00000247 | AJUDANTE DE ELETRICISTA | 2.73 | H |  | 29.15
S00037370 | ALIMENTACAO - HORISTA (COLETADO CAIXA) | 10.69 | H |  | 11.12
S00000246 | AUXILIAR DE ENCANADOR OU BOMBEIRO HIDRAULICO | 0.69 | H |  | 6.73
S00002436 | ELETRICISTA | 2.73 | H |  | 41.51
S00002696 | ENCANADOR OU BOMBEIRO HIDRAULICO | 4.75 | H |  | 65.65
S00037372 | EXAMES - HORISTA (COLETADO CAIXA) | 10.69 | H |  | 3.74
S00037373 | SEGURO - HORISTA (COLETADO CAIXA) | 10.69 | H |  | 0.75
S00037371 | TRANSPORTE - HORISTA (COLETADO CAIXA) | 10.69 | H |  | 11.22
S00000392 | ABRACADEIRA EM ACO PARA AMARRACAO DE ELETRODUTOS, TIPO D, COM 1/2" EPARAFUSO DE FIXACAO | 44.2 | UN | 33.15
S00002678 | ELETRODUTO DE PVC RIGIDO SOLDAVEL, CLASSE B, DE 25 MM | 71.27 | M | 148.96
S00043484 | EPI - FAMILIA ELETRICISTA - HORISTA (ENCARGOS COMPLEMENTARES - COLETADO CAIXA) | 5.32 | H | 4.95
S00043485 | EPI - FAMILIA ENCANADOR - HORISTA (ENCARGOS COMPLEMENTARES - COLETADO CAIXA) | 5.37 | H | 4.46
S00043460 | FERRAMENTAS - FAMILIA ELETRICISTA - HORISTA (ENCARGOS COMPLEMENTARES -COLETADO CAIXA) | 5.32 | H | 2.92
S00043461 | FERRAMENTAS - FAMILIA ENCANADOR - HORISTA (ENCARGOS COMPLEMENTARES -COLETADO CAIXA) | 5.37 | H | 1.29
Encargos
BDI
|  |  |  | 195.73 | 169.87 | 365.6
90462 SUPORTE PARA ATÉ 3 TUBOS VERTICAIS, ESPAÇADO A CADA 3 M, EM PERFILADO DE SE ÇÃO 38X38 MM, POR METRO DE TUBULAÇÃO FIXADA. AF_05/2015 |  | 23 | M
CÓDIGO | INSUMO
S00037370 | ALIMENTACAO - HORISTA (COLETADO CAIXA) | 0.39 | H |  | 0.41
S00000246 | AUXILIAR DE ENCANADOR OU BOMBEIRO HIDRAULICO | 0.05 | H |  | 0.46
S00002696 | ENCANADOR OU BOMBEIRO HIDRAULICO | 0.35 | H |  | 4.83
S00037372 | EXAMES - HORISTA (COLETADO CAIXA) | 0.39 | H |  | 0.14
S00037373 | SEGURO - HORISTA (COLETADO CAIXA) | 0.39 | H |  | 0.03
S00037371 | TRANSPORTE - HORISTA (COLETADO CAIXA) | 0.39 | H |  | 0.41
S00011267 | ARRUELA REDONDA DE LATAO, DIAMETRO EXTERNO = 34 MM, ESPESSURA = 2,5 MM,DIAMETRO DO FURO = 17 MM | 7.66 | UN | 54.3
S00004350 | BUCHA DE NYLON, DIAMETRO DO FURO 8 MM, COMPRIMENTO 40 MM, COM PARAFUSO DEROSCA SOBERBA, CABECA CHATA, FENDA SIMPLES, 4,8 X 50 MM | 7.66 | UN | 2.76
S00043485 | EPI - FAMILIA ENCANADOR - HORISTA (ENCARGOS COMPLEMENTARES - COLETADO CAIXA) | 0.39 | H | 0.32
S00043461 | FERRAMENTAS - FAMILIA ENCANADOR - HORISTA (ENCARGOS COMPLEMENTARES -COLETADO CAIXA) | 0.39 | H | 0.09
S00039028 | PERFILADO PERFURADO SIMPLES 38 X 38 MM, CHAPA 22 | 0.92 | M | 6.25
S00039997 | PORCA ZINCADA, SEXTAVADA, DIAMETRO 1/4" | 7.66 | UN | 1.3
Encargos
BDI
|  |  |  | 65.02 | 6.28 | 71.3
91170 FIXAÇÃO DE TUBOS HORIZONTAIS DE PVC, CPVC OU COBRE DIÂMETROS MENORES OU IGU AIS A 40 MM OU ELETROCALHAS ATÉ 150MM DE LARGURA, COM ABRAÇADEIRA METÁLICA RÍGIDA TIPO D 1 |  | 91 | M
CÓDIGO | INSUMO
S00037370 | ALIMENTACAO - HORISTA (COLETADO CAIXA) | 7.19 | H |  | 7.48
S00000246 | AUXILIAR DE ENCANADOR OU BOMBEIRO HIDRAULICO | 0.92 | H |  | 9.01
S00002696 | ENCANADOR OU BOMBEIRO HIDRAULICO | 6.36 | H |  | 87.85
S00037372 | EXAMES - HORISTA (COLETADO CAIXA) | 7.19 | H |  | 2.52
S00037373 | SEGURO - HORISTA (COLETADO CAIXA) | 7.19 | H |  | 0.5
S00037371 | TRANSPORTE - HORISTA (COLETADO CAIXA) | 7.19 | H |  | 7.55
S00000392 | ABRACADEIRA EM ACO PARA AMARRACAO DE ELETRODUTOS, TIPO D, COM 1/2" EPARAFUSO DE FIXACAO | 59.15 | UN | 44.36
S00043485 | EPI - FAMILIA ENCANADOR - HORISTA (ENCARGOS COMPLEMENTARES - COLETADO CAIXA) | 7.19 | H | 5.97
S00043461 | FERRAMENTAS - FAMILIA ENCANADOR - HORISTA (ENCARGOS COMPLEMENTARES -COLETADO CAIXA) | 7.19 | H | 1.73
Encargos
BDI
|  |  |  | 52.06 | 114.91 | 166.97
|  |  |  | 5297.81 | 768.06 | 6065.87
H17 LUMINARIAS SOBREPOR COMERCIAL EM LED 2X18 20W INSTALADAS COMPLETAS |  | 10 | PÇ
CÓDIGO | INSUMO
S00000247 | AJUDANTE DE ELETRICISTA | 12 | H |  | 128.28
ELETRICISTA
S00002436 |  | 7.5 | H |  | 114.15
H58 | Luminaria Sobrepor Led F2 2X18W | 10 | PÇ | 1026.6
H57 | lâmpada led T8 18W 120cm | 20 | PÇ | 449.6
Encargos
BDI
|  |  |  | 1476.2 | 242.43 | 1718.63
95727 ELETRODUTO RÍGIDO SOLDÁVEL, PVC, DN 25 MM (3/4’’), APARENTE, INSTALADO EM T ETO - FORNECIMENTO E INSTALAÇÃO. AF_11/2016_P |  | 5 | M
CÓDIGO | INSUMO
S00000247 | AJUDANTE DE ELETRICISTA | 0.2 | H |  | 2.14
S00037370 | ALIMENTACAO - HORISTA (COLETADO CAIXA) | 0.79 | H |  | 0.82
S00000246 | AUXILIAR DE ENCANADOR OU BOMBEIRO HIDRAULICO | 0.05 | H |  | 0.5
S00002436 | ELETRICISTA | 0.2 | H |  | 3.05
S00002696 | ENCANADOR OU BOMBEIRO HIDRAULICO | 0.35 | H |  | 4.83
S00037372 | EXAMES - HORISTA (COLETADO CAIXA) | 0.79 | H |  | 0.28
S00037373 | SEGURO - HORISTA (COLETADO CAIXA) | 0.79 | H |  | 0.06
S00037371 | TRANSPORTE - HORISTA (COLETADO CAIXA) | 0.79 | H |  | 0.83
S00000392 | ABRACADEIRA EM ACO PARA AMARRACAO DE ELETRODUTOS, TIPO D, COM 1/2" EPARAFUSO DE FIXACAO | 3.25 | UN | 2.44
S00002678 | ELETRODUTO DE PVC RIGIDO SOLDAVEL, CLASSE B, DE 25 MM | 5.24 | M | 10.95
S00043484 | EPI - FAMILIA ELETRICISTA - HORISTA (ENCARGOS COMPLEMENTARES - COLETADO CAIXA) | 0.39 | H | 0.36
S00043485 | EPI - FAMILIA ENCANADOR - HORISTA (ENCARGOS COMPLEMENTARES - COLETADO CAIXA) | 0.4 | H | 0.33
S00043460 | FERRAMENTAS - FAMILIA ELETRICISTA - HORISTA (ENCARGOS COMPLEMENTARES -COLETADO CAIXA) | 0.39 | H | 0.22
S00043461 | FERRAMENTAS - FAMILIA ENCANADOR - HORISTA (ENCARGOS COMPLEMENTARES -COLETADO CAIXA) | 0.4 | H | 0.09
Encargos
BDI
|  |  |  | 14.39 | 12.51 | 26.9
91953 INTERRUPTOR SIMPLES (1 MÓDULO), 10A/250V, INCLUINDO SUPORTE E PLACA - FORNE CIMENTO E INSTALAÇÃO. AF_12/2015 |  | 2 | UN
CÓDIGO | INSUMO
S00000247 | AJUDANTE DE ELETRICISTA | 0.46 | H |  | 4.93
S00037370 | ALIMENTACAO - HORISTA (COLETADO CAIXA) | 1.15 | H |  | 1.19
S00002436 | ELETRICISTA | 0.72 | H |  | 10.9
S00037372 | EXAMES - HORISTA (COLETADO CAIXA) | 1.15 | H |  | 0.4
S00037373 | SEGURO - HORISTA (COLETADO CAIXA) | 1.15 | H |  | 0.08
S00037371 | TRANSPORTE - HORISTA (COLETADO CAIXA) | 1.15 | H |  | 1.21
S00043484 | EPI - FAMILIA ELETRICISTA - HORISTA (ENCARGOS COMPLEMENTARES - COLETADO CAIXA) | 1.15 | H | 1.07
S00038094 | ESPELHO / PLACA DE 3 POSTOS 4" X 2", PARA INSTALACAO DE TOMADAS E INTERRUPTORES | 2 | UN | 5.82
S00043460 | FERRAMENTAS - FAMILIA ELETRICISTA - HORISTA (ENCARGOS COMPLEMENTARES -COLETADO CAIXA) | 1.15 | H | 0.63
S00038112 | INTERRUPTOR SIMPLES 10A, 250V (APENAS MODULO) | 2 | UN | 13.76
S00038099 | SUPORTE DE FIXACAO PARA ESPELHO / PLACA 4" X 2", PARA 3 MODULOS, PARA INSTALACAODE TOMADAS E INTERRUPTORES (SOMENTE SUPORTE) | 2 | UN | 3.02
Encargos
BDI
|  |  |  | 24.3 | 18.71 | 43.01
91170 FIXAÇÃO DE TUBOS HORIZONTAIS DE PVC, CPVC OU COBRE DIÂMETROS MENORES OU IGU AIS A 40 MM OU ELETROCALHAS ATÉ 150MM DE LARGURA, COM ABRAÇADEIRA METÁLICA RÍGIDA TIPO D 1 |  | 23 | M
CÓDIGO | INSUMO
S00037370 | ALIMENTACAO - HORISTA (COLETADO CAIXA) | 1.82 | H |  | 1.89
S00000246 | AUXILIAR DE ENCANADOR OU BOMBEIRO HIDRAULICO | 0.23 | H |  | 2.28
S00002696 | ENCANADOR OU BOMBEIRO HIDRAULICO | 1.61 | H |  | 22.2
S00037372 | EXAMES - HORISTA (COLETADO CAIXA) | 1.82 | H |  | 0.64
S00037373 | SEGURO - HORISTA (COLETADO CAIXA) | 1.82 | H |  | 0.13
S00037371 | TRANSPORTE - HORISTA (COLETADO CAIXA) | 1.82 | H |  | 1.91
S00000392 | ABRACADEIRA EM ACO PARA AMARRACAO DE ELETRODUTOS, TIPO D, COM 1/2" EPARAFUSO DE FIXACAO | 14.95 | UN | 11.21
S00043485 | EPI - FAMILIA ENCANADOR - HORISTA (ENCARGOS COMPLEMENTARES - COLETADO CAIXA) | 1.82 | H | 1.51
S00043461 | FERRAMENTAS - FAMILIA ENCANADOR - HORISTA (ENCARGOS COMPLEMENTARES -COLETADO CAIXA) | 1.82 | H | 0.44
Encargos
BDI
|  |  |  | 13.16 | 29.05 | 42.21
H5 ELETROCALHA 100x100mm COM INSTALAÇÃO |  | 35 | M
CÓDIGO | INSUMO
S00000247 | AJUDANTE DE ELETRICISTA | 22.75 | H |  | 243.2
S00002436 | ELETRICISTA | 15.05 | H |  | 229.06
H5 | Eletrocalha Galvanizada Eletrolitica 100 x100 chapa 24 | 35 | M | 748.65
Encargos
BDI
|  |  |  | 748.65 | 472.26 | 1220.91
H6 COTOVELO "L" PARA ELETROCALHA 100x100mm COM INSTALAÇÃO |  | 8 | PÇ
CÓDIGO | INSUMO
S00000247 | AJUDANTE DE ELETRICISTA | 1.2 | H |  | 12.83
S00002436 | ELETRICISTA | 0.88 | H |  | 13.39
H6 | Cotovelo Reto L 100 x100 Eletrolitica Galvanizada | 8 | PÇ | 131.04
Encargos
BDI
|  |  |  | 131.04 | 26.22 | 157.26
H7 CURVA "T" PARA ELETROCALHA 100x100mm COM INSTALAÇÃO |  | 7 | PÇ
CÓDIGO | INSUMO
S00000247 | AJUDANTE DE ELETRICISTA | 0.77 | H |  | 8.23
S00002436 | ELETRICISTA | 1.05 | H |  | 15.98
2610 | PARAFUSO 1/ 2" x 85 C/ARRUELA COLOCADA | 28 | UN | 195.72
H13 | Te Reto 90º Horizontal 100 x100 Eletrolitica Galvanizada | 7 | PÇ | 220.01
Encargos
BDI
|  |  |  | 415.73 | 24.21 | 439.94
12020 SUPORTE P/ELETROCALHA ZINCADA 100mm |  | 15 | UN | 111.9 | 0
|  |  |  | 111.9 | 0 | 111.9
91926 CABO DE COBRE FLEXÍVEL ISOLADO, 2,5 MM², ANTI-CHAMA 450/750 V, PARA CIRCUIT OS TERMINAIS - FORNECIMENTO E INSTALAÇÃO. AF_12/2015 |  | 116 | M
CÓDIGO | INSUMO
S00000247 | AJUDANTE DE ELETRICISTA | 3.57 | H |  | 38.16
S00037370 | ALIMENTACAO - HORISTA (COLETADO CAIXA) | 6.96 | H |  | 7.24
S00002436 | ELETRICISTA | 3.57 | H |  | 54.33
S00037372 | EXAMES - HORISTA (COLETADO CAIXA) | 6.96 | H |  | 2.44
S00037373 | SEGURO - HORISTA (COLETADO CAIXA) | 6.96 | H |  | 0.49
S00037371 | TRANSPORTE - HORISTA (COLETADO CAIXA) | 6.96 | H |  | 7.31
S00001014 | CABO DE COBRE, FLEXIVEL, CLASSE 4 OU 5, ISOLACAO EM PVC/A, ANTICHAMA BWF-B, 1CONDUTOR, 450/750 V, SECAO NOMINAL 2,5 MM2 | 138.04 | M | 187.73
S00043484 | EPI - FAMILIA ELETRICISTA - HORISTA (ENCARGOS COMPLEMENTARES - COLETADO CAIXA) | 6.96 | H | 6.47
S00043460 | FERRAMENTAS - FAMILIA ELETRICISTA - HORISTA (ENCARGOS COMPLEMENTARES -COLETADO CAIXA) | 6.96 | H | 3.83
S00021127 | FITA ISOLANTE ADESIVA ANTICHAMA, USO ATE 750 V, EM ROLO DE 19 MM X 5 M | 1.04 | UN | 2.53
Encargos
BDI
|  |  |  | 200.56 | 109.97 | 310.53
91928 CABO DE COBRE FLEXÍVEL ISOLADO, 4 MM², ANTI-CHAMA 450/750 V, PARA CIRCUITOS TERMINAIS - FORNECIMENTO E INSTALAÇÃO. AF_12/2015 |  | 95 | M
CÓDIGO | INSUMO
S00000247 | AJUDANTE DE ELETRICISTA | 3.9 | H |  | 41.67
S00037370 | ALIMENTACAO - HORISTA (COLETADO CAIXA) | 7.6 | H |  | 7.9
S00002436 | ELETRICISTA | 3.9 | H |  | 59.32
S00037372 | EXAMES - HORISTA (COLETADO CAIXA) | 7.6 | H |  | 2.66
S00037373 | SEGURO - HORISTA (COLETADO CAIXA) | 7.6 | H |  | 0.53
S00037371 | TRANSPORTE - HORISTA (COLETADO CAIXA) | 7.6 | H |  | 7.98
S00000981 | CABO DE COBRE, FLEXIVEL, CLASSE 4 OU 5, ISOLACAO EM PVC/A, ANTICHAMA BWF-B, 1CONDUTOR, 450/750 V, SECAO NOMINAL 4 MM2 | 113.05 | M | 273.58
S00043484 | EPI - FAMILIA ELETRICISTA - HORISTA (ENCARGOS COMPLEMENTARES - COLETADO CAIXA) | 7.6 | H | 7.07
S00043460 | FERRAMENTAS - FAMILIA ELETRICISTA - HORISTA (ENCARGOS COMPLEMENTARES -COLETADO CAIXA) | 7.6 | H | 4.18
S00021127 | FITA ISOLANTE ADESIVA ANTICHAMA, USO ATE 750 V, EM ROLO DE 19 MM X 5 M | 0.85 | UN | 2.07
Encargos
BDI
|  |  |  | 286.9 | 120.06 | 406.96
92005 TOMADA MÉDIA DE EMBUTIR (2 MÓDULOS), 2P+T 20 A, INCLUINDO SUPORTE E PLACA - FORNECIMENTO E INSTALAÇÃO. AF_12/2015 |  | 2 | UN
CÓDIGO | INSUMO
S00000247 | AJUDANTE DE ELETRICISTA | 1.14 | H |  | 12.17
S00037370 | ALIMENTACAO - HORISTA (COLETADO CAIXA) | 2.47 | H |  | 2.57
S00002436 | ELETRICISTA | 1.39 | H |  | 21.2
S00037372 | EXAMES - HORISTA (COLETADO CAIXA) | 2.47 | H |  | 0.86
S00037373 | SEGURO - HORISTA (COLETADO CAIXA) | 2.47 | H |  | 0.17
S00037371 | TRANSPORTE - HORISTA (COLETADO CAIXA) | 2.47 | H |  | 2.59
S00043484 | EPI - FAMILIA ELETRICISTA - HORISTA (ENCARGOS COMPLEMENTARES - COLETADO CAIXA) | 2.47 | H | 2.3
S00038094 | ESPELHO / PLACA DE 3 POSTOS 4" X 2", PARA INSTALACAO DE TOMADAS E INTERRUPTORES | 2 | UN | 5.82
S00043460 | FERRAMENTAS - FAMILIA ELETRICISTA - HORISTA (ENCARGOS COMPLEMENTARES -COLETADO CAIXA) | 2.47 | H | 1.36
S00038099 | SUPORTE DE FIXACAO PARA ESPELHO / PLACA 4" X 2", PARA 3 MODULOS, PARA INSTALACAODE TOMADAS E INTERRUPTORES (SOMENTE SUPORTE) | 2 | UN | 3.02
S00038102 | TOMADA 2P+T 20A, 250V (APENAS MODULO) | 4 | UN | 40.04
Encargos
BDI
|  |  |  | 52.54 | 39.56 | 92.1
91997 TOMADA MÉDIA DE EMBUTIR (1 MÓDULO), 2P+T 20 A, INCLUINDO SUPORTE E PLACA -F ORNECIMENTO E INSTALAÇÃO. AF_12/2015 |  | 2 | UN
CÓDIGO | INSUMO
S00000247 | AJUDANTE DE ELETRICISTA | 0.63 | H |  | 6.75
S00037370 | ALIMENTACAO - HORISTA (COLETADO CAIXA) | 1.48 | H |  | 1.54
S00002436 | ELETRICISTA | 0.89 | H |  | 13.49
S00037372 | EXAMES - HORISTA (COLETADO CAIXA) | 1.48 | H |  | 0.52
S00037373 | SEGURO - HORISTA (COLETADO CAIXA) | 1.48 | H |  | 0.1
S00037371 | TRANSPORTE - HORISTA (COLETADO CAIXA) | 1.48 | H |  | 1.55
S00043484 | EPI - FAMILIA ELETRICISTA - HORISTA (ENCARGOS COMPLEMENTARES - COLETADO CAIXA) | 1.48 | H | 1.38
S00038094 | ESPELHO / PLACA DE 3 POSTOS 4" X 2", PARA INSTALACAO DE TOMADAS E INTERRUPTORES | 2 | UN | 5.82
S00043460 | FERRAMENTAS - FAMILIA ELETRICISTA - HORISTA (ENCARGOS COMPLEMENTARES -COLETADO CAIXA) | 1.48 | H | 0.81
S00038099 | SUPORTE DE FIXACAO PARA ESPELHO / PLACA 4" X 2", PARA 3 MODULOS, PARA INSTALACAODE TOMADAS E INTERRUPTORES (SOMENTE SUPORTE) | 2 | UN | 3.02
S00038102 | TOMADA 2P+T 20A, 250V (APENAS MODULO) | 2 | UN | 20.02
Encargos
BDI
|  |  |  | 31.05 | 23.95 | 55
83463 QUADRO DE DISTRIBUICAO DE ENERGIA EM CHAPA DE ACO GALVANIZADO, PARA 12 DISJ UNTORES TERMOMAGNETICOS MONOPOLARES, COM BARRAMENTO TRIFASICO E NEUTRO - FORNECIMENTO E IN |  | 3 | UN
CÓDIGO | INSUMO
S00000247 | AJUDANTE DE ELETRICISTA | 6.15 | H |  | 65.79
S00037370 | ALIMENTACAO - HORISTA (COLETADO CAIXA) | 12 | H |  | 12.48
S00002436 | ELETRICISTA | 6.15 | H |  | 93.67
S00037372 | EXAMES - HORISTA (COLETADO CAIXA) | 12 | H |  | 4.2
S00037373 | SEGURO - HORISTA (COLETADO CAIXA) | 12 | H |  | 0.84
S00037371 | TRANSPORTE - HORISTA (COLETADO CAIXA) | 12 | H |  | 12.6
S00043484 | EPI - FAMILIA ELETRICISTA - HORISTA (ENCARGOS COMPLEMENTARES - COLETADO CAIXA) | 12 | H | 11.16
S00043460 | FERRAMENTAS - FAMILIA ELETRICISTA - HORISTA (ENCARGOS COMPLEMENTARES -COLETADO CAIXA) | 12 | H | 6.6
S00013393 | QUADRO DE DISTRIBUICAO COM BARRAMENTO TRIFASICO, DE EMBUTIR, EM CHAPA DE ACOGALVANIZADO, PARA 12 DISJUNTORES DIN, 100 A | 3 | UN | 618.81
Encargos
BDI
|  |  |  | 636.57 | 189.58 | 826.15
92990 CABO DE COBRE FLEXÍVEL ISOLADO, 70 MM², ANTI-CHAMA 0,6/1,0 KV, PARA DISTRIB UIÇÃO - FORNECIMENTO E INSTALAÇÃO. AF_12/2015 |  | 50 | M
CÓDIGO | INSUMO
S00000247 | AJUDANTE DE ELETRICISTA | 5.38 | H |  | 57.56
S00037370 | ALIMENTACAO - HORISTA (COLETADO CAIXA) | 10.5 | H |  | 10.92
S00002436 | ELETRICISTA | 5.38 | H |  | 81.96
S00037372 | EXAMES - HORISTA (COLETADO CAIXA) | 10.5 | H |  | 3.68
S00037373 | SEGURO - HORISTA (COLETADO CAIXA) | 10.5 | H |  | 0.74
S00037371 | TRANSPORTE - HORISTA (COLETADO CAIXA) | 10.5 | H |  | 11.03
S00000977 | CABO DE COBRE, FLEXIVEL, CLASSE 4 OU 5, ISOLACAO EM PVC/A, ANTICHAMA BWF-B,COBERTURA PVC-ST1, ANTICHAMA BWF-B, 1 CONDUTOR, 0,6/1 KV, SECAO NOMINAL 70 MM2 | 50.75 | M | 2042.18
S00043484 | EPI - FAMILIA ELETRICISTA - HORISTA (ENCARGOS COMPLEMENTARES - COLETADO CAIXA) | 10.5 | H | 9.77
S00043460 | FERRAMENTAS - FAMILIA ELETRICISTA - HORISTA (ENCARGOS COMPLEMENTARES -COLETADO CAIXA) | 10.5 | H | 5.78
S00021127 | FITA ISOLANTE ADESIVA ANTICHAMA, USO ATE 750 V, EM ROLO DE 19 MM X 5 M | 0.45 | UN | 1.09
Encargos
BDI
|  |  |  | 2058.82 | 165.89 | 2224.71
92982 CABO DE COBRE FLEXÍVEL ISOLADO, 16 MM², ANTI-CHAMA 0,6/1,0 KV, PARA DISTRIB UIÇÃO - FORNECIMENTO E INSTALAÇÃO. AF_12/2015 |  | 115 | M
CÓDIGO | INSUMO
S00000247 | AJUDANTE DE ELETRICISTA | 1.53 | H |  | 16.39
S00037370 | ALIMENTACAO - HORISTA (COLETADO CAIXA) | 2.99 | H |  | 3.11
S00002436 | ELETRICISTA | 1.53 | H |  | 23.34
S00037372 | EXAMES - HORISTA (COLETADO CAIXA) | 2.99 | H |  | 1.05
S00037373 | SEGURO - HORISTA (COLETADO CAIXA) | 2.99 | H |  | 0.21
S00037371 | TRANSPORTE - HORISTA (COLETADO CAIXA) | 2.99 | H |  | 3.14
S00000995 | CABO DE COBRE, FLEXIVEL, CLASSE 4 OU 5, ISOLACAO EM PVC/A, ANTICHAMA BWF-B,COBERTURA PVC-ST1, ANTICHAMA BWF-B, 1 CONDUTOR, 0,6/1 KV, SECAO NOMINAL 16 MM2 | 118.11 | M | 1146.8
S00043484 | EPI - FAMILIA ELETRICISTA - HORISTA (ENCARGOS COMPLEMENTARES - COLETADO CAIXA) | 2.99 | H | 2.78
S00043460 | FERRAMENTAS - FAMILIA ELETRICISTA - HORISTA (ENCARGOS COMPLEMENTARES -COLETADO CAIXA) | 2.99 | H | 1.64
S00021127 | FITA ISOLANTE ADESIVA ANTICHAMA, USO ATE 750 V, EM ROLO DE 19 MM X 5 M | 1.15 | UN | 2.78
Encargos
BDI
|  |  |  | 1154 | 47.24 | 1201.24
|  |  |  | 7353.66 | 1520.1 | 8873.76
74131/5 QUADRO DE DISTRIBUICAO DE ENERGIA DE EMBUTIR, EM CHAPA METALICA, PARA 24 DI SJUNTORES TERMOMAGNETICOS MONOPOLARES, COM BARRAMENTO TRIFASICO E NEUTRO, FORNECIMENTO E I |  | 1 | UN
CÓDIGO | INSUMO
S00000247 | AJUDANTE DE ELETRICISTA | 3.08 | H |  | 32.89
S00037370 | ALIMENTACAO - HORISTA (COLETADO CAIXA) | 6 | H |  | 6.24
S00002436 | ELETRICISTA | 3.08 | H |  | 46.83
S00037372 | EXAMES - HORISTA (COLETADO CAIXA) | 6 | H |  | 2.1
S00037373 | SEGURO - HORISTA (COLETADO CAIXA) | 6 | H |  | 0.42
S00037371 | TRANSPORTE - HORISTA (COLETADO CAIXA) | 6 | H |  | 6.3
S00043484 | EPI - FAMILIA ELETRICISTA - HORISTA (ENCARGOS COMPLEMENTARES - COLETADO CAIXA) | 6 | H | 5.58
S00043460 | FERRAMENTAS - FAMILIA ELETRICISTA - HORISTA (ENCARGOS COMPLEMENTARES -COLETADO CAIXA) | 6 | H | 3.3
S00012039 | QUADRO DE DISTRIBUICAO COM BARRAMENTO TRIFASICO, DE EMBUTIR, EM CHAPA DE ACOGALVANIZADO, PARA 24 DISJUNTORES DIN, 100 A | 1 | UN | 303.78
Encargos
BDI
|  |  |  | 312.66 | 94.78 | 407.44
74130/10 DISJUNTOR TERMOMAGNETICO TRIPOLAR EM CAIXA MOLDADA 175 A 225A 240V, FORNECI MENTO E INSTALACAO |  | 1 | UN
CÓDIGO | INSUMO
S00000247 | AJUDANTE DE ELETRICISTA | 0.41 | H |  | 4.39
S00037370 | ALIMENTACAO - HORISTA (COLETADO CAIXA) | 0.8 | H |  | 0.83
S00002436 | ELETRICISTA | 0.41 | H |  | 6.24
S00037372 | EXAMES - HORISTA (COLETADO CAIXA) | 0.8 | H |  | 0.28
S00037373 | SEGURO - HORISTA (COLETADO CAIXA) | 0.8 | H |  | 0.06
S00037371 | TRANSPORTE - HORISTA (COLETADO CAIXA) | 0.8 | H |  | 0.84
S00002377 | DISJUNTOR TERMOMAGNETICO TRIPOLAR 200 A / 600 V, TIPO FXD / ICC - 35 KA | 1 | UN | 550.96
S00043484 | EPI - FAMILIA ELETRICISTA - HORISTA (ENCARGOS COMPLEMENTARES - COLETADO CAIXA) | 0.8 | H | 0.74
S00043460 | FERRAMENTAS - FAMILIA ELETRICISTA - HORISTA (ENCARGOS COMPLEMENTARES -COLETADO CAIXA) | 0.8 | H | 0.44
Encargos
BDI
|  |  |  | 552.14 | 12.64 | 564.78
93654 DISJUNTOR MONOPOLAR TIPO DIN, CORRENTE NOMINAL DE 16A - FORNECIMENTO E INST ALAÇÃO. AF_04/2016 |  | 2 | UN
CÓDIGO | INSUMO
S00000247 | AJUDANTE DE ELETRICISTA | 0.1 | H |  | 1.05
S00037370 | ALIMENTACAO - HORISTA (COLETADO CAIXA) | 0.19 | H |  | 0.2
S00002436 | ELETRICISTA | 0.1 | H |  | 1.5
S00037372 | EXAMES - HORISTA (COLETADO CAIXA) | 0.19 | H |  | 0.07
S00037373 | SEGURO - HORISTA (COLETADO CAIXA) | 0.19 | H |  | 0.01
S00037371 | TRANSPORTE - HORISTA (COLETADO CAIXA) | 0.19 | H |  | 0.2
S00034653 | DISJUNTOR TIPO DIN/IEC, MONOPOLAR DE 6 ATE 32A | 2 | UN | 18.06
S00043484 | EPI - FAMILIA ELETRICISTA - HORISTA (ENCARGOS COMPLEMENTARES - COLETADO CAIXA) | 0.19 | H | 0.18
S00043460 | FERRAMENTAS - FAMILIA ELETRICISTA - HORISTA (ENCARGOS COMPLEMENTARES -COLETADO CAIXA) | 0.19 | H | 0.11
S00001570 | TERMINAL A COMPRESSAO EM COBRE ESTANHADO PARA CABO 2,5 MM2, 1 FURO E 1COMPRESSAO, PARA PARAFUSO DE FIXACAO M5 | 2 | UN | 1.36
Encargos
BDI
|  |  |  | 19.71 | 3.03 | 22.74
93655 DISJUNTOR MONOPOLAR TIPO DIN, CORRENTE NOMINAL DE 20A - FORNECIMENTO E INST ALAÇÃO. AF_04/2016 |  | 16 | UN
CÓDIGO | INSUMO
S00000247 | AJUDANTE DE ELETRICISTA | 1.08 | H |  | 11.58
S00037370 | ALIMENTACAO - HORISTA (COLETADO CAIXA) | 2.11 | H |  | 2.2
S00002436 | ELETRICISTA | 1.08 | H |  | 16.49
S00037372 | EXAMES - HORISTA (COLETADO CAIXA) | 2.11 | H |  | 0.74
S00037373 | SEGURO - HORISTA (COLETADO CAIXA) | 2.11 | H |  | 0.15
S00037371 | TRANSPORTE - HORISTA (COLETADO CAIXA) | 2.11 | H |  | 2.22
S00034653 | DISJUNTOR TIPO DIN/IEC, MONOPOLAR DE 6 ATE 32A | 16 | UN | 144.48
S00043484 | EPI - FAMILIA ELETRICISTA - HORISTA (ENCARGOS COMPLEMENTARES - COLETADO CAIXA) | 2.11 | H | 1.96
S00043460 | FERRAMENTAS - FAMILIA ELETRICISTA - HORISTA (ENCARGOS COMPLEMENTARES -COLETADO CAIXA) | 2.11 | H | 1.16
S00001571 | TERMINAL A COMPRESSAO EM COBRE ESTANHADO PARA CABO 4 MM2, 1 FURO E 1COMPRESSAO, PARA PARAFUSO DE FIXACAO M5 | 16 | UN | 14.24
Encargos
BDI
|  |  |  | 161.84 | 33.38 | 195.22
93673 DISJUNTOR TRIPOLAR TIPO DIN, CORRENTE NOMINAL DE 50A - FORNECIMENTO E INSTA LAÇÃO. AF_04/2016 |  | 2 | UN
CÓDIGO | INSUMO
S00000247 | AJUDANTE DE ELETRICISTA | 1.17 | H |  | 12.46
S00037370 | ALIMENTACAO - HORISTA (COLETADO CAIXA) | 2.27 | H |  | 2.36
S00002436 | ELETRICISTA | 1.17 | H |  | 17.73
S00037372 | EXAMES - HORISTA (COLETADO CAIXA) | 2.27 | H |  | 0.8
S00037373 | SEGURO - HORISTA (COLETADO CAIXA) | 2.27 | H |  | 0.16
S00037371 | TRANSPORTE - HORISTA (COLETADO CAIXA) | 2.27 | H |  | 2.39
S00034709 | DISJUNTOR TIPO DIN/IEC, TRIPOLAR DE 10 ATE 50A | 2 | UN | 126.88
S00043484 | EPI - FAMILIA ELETRICISTA - HORISTA (ENCARGOS COMPLEMENTARES - COLETADO CAIXA) | 2.27 | H | 2.11
S00043460 | FERRAMENTAS - FAMILIA ELETRICISTA - HORISTA (ENCARGOS COMPLEMENTARES -COLETADO CAIXA) | 2.27 | H | 1.25
S00001575 | TERMINAL A COMPRESSAO EM COBRE ESTANHADO PARA CABO 16 MM2, 1 FURO E 1COMPRESSAO, PARA PARAFUSO DE FIXACAO M6 | 6 | UN | 8.16
Encargos
BDI
|  |  |  | 138.4 | 35.9 | 174.3
74130/5 DISJUNTOR TERMOMAGNETICO TRIPOLAR PADRAO NEMA (AMERICANO) 60 A 100A 240V, F ORNECIMENTO E INSTALACAO |  | 2 | UN
CÓDIGO | INSUMO
S00000247 | AJUDANTE DE ELETRICISTA | 0.82 | H |  | 8.77
S00037370 | ALIMENTACAO - HORISTA (COLETADO CAIXA) | 1.6 | H |  | 1.66
S00002436 | ELETRICISTA | 0.82 | H |  | 12.49
S00037372 | EXAMES - HORISTA (COLETADO CAIXA) | 1.6 | H |  | 0.56
S00037373 | SEGURO - HORISTA (COLETADO CAIXA) | 1.6 | H |  | 0.11
S00037371 | TRANSPORTE - HORISTA (COLETADO CAIXA) | 1.6 | H |  | 1.68
S00002373 | DISJUNTOR TIPO NEMA, TRIPOLAR 60 ATE 100 A, TENSAO MAXIMA DE 415 V | 2 | UN | 221.3
S00043484 | EPI - FAMILIA ELETRICISTA - HORISTA (ENCARGOS COMPLEMENTARES - COLETADO CAIXA) | 1.6 | H | 1.49
S00043460 | FERRAMENTAS - FAMILIA ELETRICISTA - HORISTA (ENCARGOS COMPLEMENTARES -COLETADO CAIXA) | 1.6 | H | 0.88
Encargos
BDI
|  |  |  | 223.67 | 25.27 | 248.94
H8 DPS 220V CLASSE II 20KA COM INSTALAÇÃO |  | 8 | PÇ
CÓDIGO | INSUMO
S00000247 | AJUDANTE DE ELETRICISTA | 5.2 | H |  | 55.59
S00002436 | ELETRICISTA | 7.2 | H |  | 109.58
S00039473 | DISPOSITIVO DPS CLASSE II, 1 POLO, TENSAO MAXIMA DE 385 V, CORRENTE MAXIMA DE *20KA (TIPO AC) | 8 | UN | 933.84
Encargos
BDI
|  |  |  | 933.84 | 165.17 | 1099.01
74131/8 QUADRO DE DISTRIBUICAO DE ENERGIA DE EMBUTIR, EM CHAPA METALICA, PARA 50 DI SJUNTORES TERMOMAGNETICOS MONOPOLARES, COM BARRAMENTO TRIFASICO E NEUTRO, FORNECIMENTO E I |  | 1 | UN
CÓDIGO | INSUMO
S00000247 | AJUDANTE DE ELETRICISTA | 6.15 | H |  | 65.79
S00037370 | ALIMENTACAO - HORISTA (COLETADO CAIXA) | 12 | H |  | 12.48
S00002436 | ELETRICISTA | 6.15 | H |  | 93.67
S00037372 | EXAMES - HORISTA (COLETADO CAIXA) | 12 | H |  | 4.2
S00037373 | SEGURO - HORISTA (COLETADO CAIXA) | 12 | H |  | 0.84
S00037371 | TRANSPORTE - HORISTA (COLETADO CAIXA) | 12 | H |  | 12.6
S00043484 | EPI - FAMILIA ELETRICISTA - HORISTA (ENCARGOS COMPLEMENTARES - COLETADO CAIXA) | 12 | H | 11.16
S00043460 | FERRAMENTAS - FAMILIA ELETRICISTA - HORISTA (ENCARGOS COMPLEMENTARES -COLETADO CAIXA) | 12 | H | 6.6
S00012043 | QUADRO DE DISTRIBUICAO COM BARRAMENTO TRIFASICO, DE EMBUTIR, EM CHAPA DE ACOGALVANIZADO, PARA 30 DISJUNTORES DIN, 225 A | 1 | UN | 735.54
Encargos
BDI
|  |  |  | 753.3 | 189.58 | 942.88
|  |  |  | 3095.46 | 559.83 | 3655.29
|  |  |  | 124620.83 | 17732.11 | 142352.94
91338 PORTA DE ALUMÍNIO DE ABRIR COM LAMBRI, COM GUARNIÇÃO, FIXAÇÃO COM PARAFUSOS - FORNECIMENTO E INSTALAÇÃO. AF_12/2019 |  | 3.78 | M2
CÓDIGO | INSUMO
S00037370 | ALIMENTACAO - HORISTA (COLETADO CAIXA) | 2.02 | H |  | 2.1
S00037372 | EXAMES - HORISTA (COLETADO CAIXA) | 2.02 | H |  | 0.71
S00004750 | PEDREIRO | 1.37 | H |  | 18.63
S00037373 | SEGURO - HORISTA (COLETADO CAIXA) | 2.02 | H |  | 0.14
S00006111 | SERVENTE DE OBRAS | 0.68 | H |  | 7.31
S00037371 | TRANSPORTE - HORISTA (COLETADO CAIXA) | 2.02 | H |  | 2.12
S00007568 | BUCHA DE NYLON SEM ABA S10, COM PARAFUSO DE 6,10 X 65 MM EM ACO ZINCADO | 18.21 | UN | 18.94
COMROSCA SOBERBA, CABECA CHATA E FENDA PHILLIPS
S00043489 | EPI - FAMILIA PEDREIRO - HORISTA (ENCARGOS COMPLEMENTARES - COLETADO CAIXA) | 1.35 | H | 1.29
S00043491 | EPI - FAMILIA SERVENTE - HORISTA (ENCARGOS COMPLEMENTARES - COLETADO CAIXA) | 0.67 | H | 0.69
S00043465 | FERRAMENTAS - FAMILIA PEDREIRO - HORISTA (ENCARGOS COMPLEMENTARES - COLETADOCAIXA) | 1.35 | H | 0.67
S00043467 | FERRAMENTAS - FAMILIA SERVENTE - HORISTA (ENCARGOS COMPLEMENTARES -COLETADO CAIXA) | 0.67 | H | 0.26
S00036888 | GUARNICAO/MOLDURA DE ACABAMENTO PARA ESQUADRIA DE ALUMINIO ANODIZADONATURAL, PARA 1 FACE | 25.89 | M | 221.92
S00004914 | PORTA DE ABRIR EM ALUMINIO COM LAMBRI HORIZONTAL/LAMINADA, ACABAMENTOANODIZADO NATURAL, SEM GUARNICAO/ALIZAR/VISTA | 3.78 | M2 | 2000.26
S00000142 | SELANTE ELASTICO MONOCOMPONENTE A BASE DE POLIURETANO (PU) PARA JUNTASDIVERSAS | 3.34 | 31 | 82.27
Encargos
BDI
|  |  |  | 2326.3 | 31.01 | 2357.31
74067/4 JANELA DE CORRER EM ALUMINIO, VENEZIANA, SEM BANDEIRA |  | 3.4 | M2
CÓDIGO | INSUMO
S00037370 | ALIMENTACAO - HORISTA (COLETADO CAIXA) | 12.08 | H |  | 12.56
S00037372 | EXAMES - HORISTA (COLETADO CAIXA) | 12.08 | H |  | 4.23
S00004750 | PEDREIRO | 1.72 | H |  | 23.51
S00037373 | SEGURO - HORISTA (COLETADO CAIXA) | 12.08 | H |  | 0.85
S00006110 | SERRALHEIRO | 3.77 | H |  | 51.38
S00006111 | SERVENTE DE OBRAS | 6.74 | H |  | 72.21
S00037371 | TRANSPORTE - HORISTA (COLETADO CAIXA) | 12.08 | H |  | 12.68
S00000595 | !EM PROCESSO DE DESATIVACAO! JANELA ALUMINIO CORRER SERIE 25 VENEZIANA S/BANDEIRA 160 X 110CM | 3.4 | M2 | 2360.04
S00000370 | AREIA MEDIA - POSTO JAZIDA/FORNECEDOR (RETIRADO NA JAZIDA, SEM TRANSPORTE) | 0.02 | M3 | 1.38
S00001106 | CAL HIDRATADA CH-I PARA ARGAMASSAS | 1.54 | KG | 1
S00001379 | CIMENTO PORTLAND COMPOSTO CP II-32 | 6.93 | KG | 3.88
S00043489 | EPI - FAMILIA PEDREIRO - HORISTA (ENCARGOS COMPLEMENTARES - COLETADO CAIXA) | 5.44 | H | 5.22
S00043491 | EPI - FAMILIA SERVENTE - HORISTA (ENCARGOS COMPLEMENTARES - COLETADO CAIXA) | 6.64 | H | 6.77
S00043465 | FERRAMENTAS - FAMILIA PEDREIRO - HORISTA (ENCARGOS COMPLEMENTARES - COLETADOCAIXA) | 5.44 | H | 2.72
S00043467 | FERRAMENTAS - FAMILIA SERVENTE - HORISTA (ENCARGOS COMPLEMENTARES -COLETADO CAIXA) | 6.64 | H | 2.52
Encargos
BDI
|  |  |  | 2383.53 | 177.42 | 2560.95
98689 SOLEIRA EM GRANITO, LARGURA 15 CM, ESPESSURA 2,0 CM. AF_06/2018 |  | 1.8 | M
CÓDIGO | INSUMO
S00037370 | ALIMENTACAO - HORISTA (COLETADO CAIXA) | 1.48 | H |  | 1.54
S00037372 | EXAMES - HORISTA (COLETADO CAIXA) | 1.48 | H |  | 0.52
S00004755 | MARMORISTA / GRANITEIRO | 0.99 | H |  | 17.49
S00037373 | SEGURO - HORISTA (COLETADO CAIXA) | 1.48 | H |  | 0.1
S00006111 | SERVENTE DE OBRAS | 0.5 | H |  | 5.34
S00037371 | TRANSPORTE - HORISTA (COLETADO CAIXA) | 1.48 | H |  | 1.55
S00037595 | ARGAMASSA COLANTE TIPO AC III | 2.32 | KG | 3.27
S00043489 | EPI - FAMILIA PEDREIRO - HORISTA (ENCARGOS COMPLEMENTARES - COLETADO CAIXA) | 0.98 | H | 0.95
S00043491 | EPI - FAMILIA SERVENTE - HORISTA (ENCARGOS COMPLEMENTARES - COLETADO CAIXA) | 0.49 | H | 0.5
S00043465 | FERRAMENTAS - FAMILIA PEDREIRO - HORISTA (ENCARGOS COMPLEMENTARES - COLETADOCAIXA) | 0.98 | H | 0.49
S00043467 | FERRAMENTAS - FAMILIA SERVENTE - HORISTA (ENCARGOS COMPLEMENTARES -COLETADO CAIXA) | 0.49 | H | 0.19
S00020232 | SOLEIRA EM GRANITO, POLIDO, TIPO ANDORINHA/ QUARTZ/ CASTELO/ CORUMBA OUOUTROS EQUIVALENTES DA REGIAO, L= *15* CM, E= *2,0* CM | 1.8 | M | 125.14
Encargos
BDI
|  |  |  | 130.54 | 26.54 | 157.08
5601 PEITORIL GRANITO 15cm |  | 4 | M | 270 | 0
|  |  |  | 270 | 0 | 270
84887 MACANETA TIPO ALAVANCA, PADRAO MEDIO |  | 2 | UN
CÓDIGO | INSUMO
S00037370 | ALIMENTACAO - HORISTA (COLETADO CAIXA) | 3.2 | H |  | 3.33
S00006117 | CARPINTEIRO AUXILIAR | 1.62 | H |  | 17.33
S00001214 | CARPINTEIRO DE ESQUADRIAS | 1.62 | H |  | 18.93
S00037372 | EXAMES - HORISTA (COLETADO CAIXA) | 3.2 | H |  | 1.12
S00037373 | SEGURO - HORISTA (COLETADO CAIXA) | 3.2 | H |  | 0.22
S00037371 | TRANSPORTE - HORISTA (COLETADO CAIXA) | 3.2 | H |  | 3.36
S00043483 | EPI - FAMILIA CARPINTEIRO DE FORMAS - HORISTA (ENCARGOS COMPLEMENTARES -COLETADO CAIXA) | 3.2 | H | 3.46
S00043459 | FERRAMENTAS - FAMILIA CARPINTEIRO DE FORMAS - HORISTA (ENCARGOSCOMPLEMENTARES - COLETADO CAIXA) | 3.2 | H | 1.09
S00011519 | MACANETA ALAVANCA, RETA OU CURVA, MACICA, CROMADA, COMPRIMENTO DE 10 A 16 CM,ACABAMENTO PADRAO MEDIO - SOMENTE MACANETAS | 2 | PA | 68.36
Encargos
BDI
|  |  |  | 72.91 | 44.29 | 117.2
|  |  |  | 5183.27 | 279.23 | 5462.5
85010 CAIXILHO FIXO, DE ALUMINIO, PARA VIDRO |  | 2.86 | M2
CÓDIGO | INSUMO
S00037370 | ALIMENTACAO - HORISTA (COLETADO CAIXA) | 6.73 | H |  | 7
S00037372 | EXAMES - HORISTA (COLETADO CAIXA) | 6.73 | H |  | 2.36
S00004750 | PEDREIRO | 0.87 | H |  | 11.87
S00037373 | SEGURO - HORISTA (COLETADO CAIXA) | 6.73 | H |  | 0.47
S00006110 | SERRALHEIRO | 2.31 | H |  | 31.43
S00006111 | SERVENTE DE OBRAS | 3.63 | H |  | 38.97
S00037371 | TRANSPORTE - HORISTA (COLETADO CAIXA) | 6.73 | H |  | 7.07
S00000370 | AREIA MEDIA - POSTO JAZIDA/FORNECEDOR (RETIRADO NA JAZIDA, SEM TRANSPORTE) | 0.02 | M3 | 1.16
S00001106 | CAL HIDRATADA CH-I PARA ARGAMASSAS | 1.3 | KG | 0.84
S00001379 | CIMENTO PORTLAND COMPOSTO CP II-32 | 5.83 | KG | 3.26
S00043489 | EPI - FAMILIA PEDREIRO - HORISTA (ENCARGOS COMPLEMENTARES - COLETADO CAIXA) | 3.15 | H | 3.02
S00043491 | EPI - FAMILIA SERVENTE - HORISTA (ENCARGOS COMPLEMENTARES - COLETADO CAIXA) | 3.58 | H | 3.65
S00043465 | FERRAMENTAS - FAMILIA PEDREIRO - HORISTA (ENCARGOS COMPLEMENTARES - COLETADOCAIXA) | 3.15 | H | 1.57
S00043467 | FERRAMENTAS - FAMILIA SERVENTE - HORISTA (ENCARGOS COMPLEMENTARES -COLETADO CAIXA) | 3.58 | H | 1.36
S00000599 | JANELA FIXA EM ALUMINIO, 60 X 80 CM (A X L), BATENTE/REQUADRO DE 3 A 14 CM, COMVIDRO, SEM GUARNICAO/ALIZAR | 2.86 | M2 | 839.07
Encargos
BDI
|  |  |  | 853.93 | 99.17 | 953.1
74067/1 JANELA DE CORRER EM ALUMINIO, COM QUATRO FOLHAS PARA VIDRO, DUAS FIXAS E DU AS MOVEIS, INCLUSO GUARNICAO E VIDRO LISO INCOLOR |  | 6.53 | M2
CÓDIGO | INSUMO
S00037370 | ALIMENTACAO - HORISTA (COLETADO CAIXA) | 23.2 | H |  | 24.13
S00037372 | EXAMES - HORISTA (COLETADO CAIXA) | 23.2 | H |  | 8.12
S00004750 | PEDREIRO | 3.31 | H |  | 45.15
S00037373 | SEGURO - HORISTA (COLETADO CAIXA) | 23.2 | H |  | 1.62
S00006110 | SERRALHEIRO | 7.24 | H |  | 98.68
S00006111 | SERVENTE DE OBRAS | 12.94 | H |  | 138.69
S00037371 | TRANSPORTE - HORISTA (COLETADO CAIXA) | 23.2 | H |  | 24.36
S00000370 | AREIA MEDIA - POSTO JAZIDA/FORNECEDOR (RETIRADO NA JAZIDA, SEM TRANSPORTE) | 0.04 | M3 | 2.66
S00001106 | CAL HIDRATADA CH-I PARA ARGAMASSAS | 2.96 | KG | 1.92
S00001379 | CIMENTO PORTLAND COMPOSTO CP II-32 | 13.31 | KG | 7.45
S00043489 | EPI - FAMILIA PEDREIRO - HORISTA (ENCARGOS COMPLEMENTARES - COLETADO CAIXA) | 10.45 | H | 10.03
S00043491 | EPI - FAMILIA SERVENTE - HORISTA (ENCARGOS COMPLEMENTARES - COLETADO CAIXA) | 12.75 | H | 13.01
S00043465 | FERRAMENTAS - FAMILIA PEDREIRO - HORISTA (ENCARGOS COMPLEMENTARES - COLETADOCAIXA) | 10.45 | H | 5.22
S00043467 | FERRAMENTAS - FAMILIA SERVENTE - HORISTA (ENCARGOS COMPLEMENTARES -COLETADO CAIXA) | 12.75 | H | 4.85
S00000597 | JANELA DE CORRER EM ALUMINIO, 100 X 150 CM (A X L), 4 FLS, SEM BANDEIRA,ACABAMENTO ACET OU BRILHANTE, COM VIDRO, COM GUARNICAO PARA 1 FACE | 6.53 | M2 | 2260.16
Encargos
BDI
|  |  |  | 2305.3 | 340.75 | 2646.05
5601 PEITORIL GRANITO 15cm |  | 7.68 | M | 518.4 | 0
|  |  |  | 518.4 | 0 | 518.4
|  |  |  | 3677.66 | 439.87 | 4117.53
H1 KIT PORTA 120 X 210 PADRÃO HOSPITALAR |  | 3 | CJ
CÓDIGO | INSUMO
S00006117 | CARPINTEIRO AUXILIAR | 12.75 | H |  | 136.68
S00001214 | CARPINTEIRO DE ESQUADRIAS | 12.75 | H |  | 149.3
S00038124 | ESPUMA EXPANSIVA DE POLIURETANO, APLICACAO MANUAL - 500 ML | 5.23 | UN | 138.31
S00039501 | KIT PORTA PRONTA DE MADEIRA, FOLHA PESADA (NBR 15930) DE 90 X 210 CM, E = 35 MM,NUCLEO SOLIDO, CAPA LISA EM HDF, ACABAMENTO MELAMINICO BRANCO (INCLUI MARCO,ALIZARES, DOBRADICAS E FECHADURA EXTERNA) | 4.5 | UN | 2462.04
Encargos
BDI
|  |  |  | 2600.35 | 285.98 | 2886.33
90791 KIT DE PORTA-PRONTA DE MADEIRA EM ACABAMENTO MELAMÍNICO BRANCO, FOLHA PESAD A OU SUPERPESADA, 80X210CM, EXCLUSIVE FECHADURA, FIXAÇÃO COM PREENCHIMENTO PARCIAL DE ESPU |  | 2 | UN
CÓDIGO | INSUMO
S00037370 | ALIMENTACAO - HORISTA (COLETADO CAIXA) | 2.25 | H |  | 2.34
S00001214 | CARPINTEIRO DE ESQUADRIAS | 1.52 | H |  | 17.77
EXAMES - HORISTA (COLETADO CAIXA)
S00037372 |  | 2.25 | H |  | 0.79
S00037373 | SEGURO - HORISTA (COLETADO CAIXA) | 2.25 | H |  | 0.16
S00006111 | SERVENTE DE OBRAS | 0.76 | H |  | 8.16
S00037371 | TRANSPORTE - HORISTA (COLETADO CAIXA) | 2.25 | H |  | 2.36
S00043483 | EPI - FAMILIA CARPINTEIRO DE FORMAS - HORISTA (ENCARGOS COMPLEMENTARES -COLETADO CAIXA) | 1.5 | H | 1.62
S00043491 | EPI - FAMILIA SERVENTE - HORISTA (ENCARGOS COMPLEMENTARES - COLETADO CAIXA) | 0.75 | H | 0.77
S00038124 | ESPUMA EXPANSIVA DE POLIURETANO, APLICACAO MANUAL - 500 ML | 0.77 | UN | 20.42
S00043459 | FERRAMENTAS - FAMILIA CARPINTEIRO DE FORMAS - HORISTA (ENCARGOSCOMPLEMENTARES - COLETADO CAIXA) | 1.5 | H | 0.51
S00043467 | FERRAMENTAS - FAMILIA SERVENTE - HORISTA (ENCARGOS COMPLEMENTARES -COLETADO CAIXA) | 0.75 | H | 0.29
S00039500 | KIT PORTA PRONTA DE MADEIRA, FOLHA PESADA (NBR 15930) DE 80 X 210 CM, E = 35 MM,NUCLEO SOLIDO, CAPA LISA EM HDF, ACABAMENTO MELAMINICO BRANCO (INCLUI MARCO,ALIZARES, DOBRADICAS E FECHADURA EXTERNA) | 2 | UN | 1066.46
Encargos
BDI
|  |  |  | 1090.07 | 31.58 | 1121.65
90793 KIT DE PORTA-PRONTA DE MADEIRA EM ACABAMENTO MELAMÍNICO BRANCO, FOLHA PESAD A OU SUPERPESADA, 90X210CM, EXCLUSIVE FECHADURA, FIXAÇÃO COM PREENCHIMENTO TOTAL DE ESPUMA |  | 2 | UN
CÓDIGO | INSUMO
S00037370 | ALIMENTACAO - HORISTA (COLETADO CAIXA) | 2.79 | H |  | 2.9
S00001214 | CARPINTEIRO DE ESQUADRIAS | 1.88 | H |  | 21.98
S00037372 | EXAMES - HORISTA (COLETADO CAIXA) | 2.79 | H |  | 0.98
S00037373 | SEGURO - HORISTA (COLETADO CAIXA) | 2.79 | H |  | 0.2
S00006111 | SERVENTE DE OBRAS | 0.94 | H |  | 10.12
S00037371 | TRANSPORTE - HORISTA (COLETADO CAIXA) | 2.79 | H |  | 2.93
S00043483 | EPI - FAMILIA CARPINTEIRO DE FORMAS - HORISTA (ENCARGOS COMPLEMENTARES -COLETADO CAIXA) | 1.86 | H | 2.01
S00043491 | EPI - FAMILIA SERVENTE - HORISTA (ENCARGOS COMPLEMENTARES - COLETADO CAIXA) | 0.93 | H | 0.95
S00038124 | ESPUMA EXPANSIVA DE POLIURETANO, APLICACAO MANUAL - 500 ML | 2.32 | UN | 61.47
S00043459 | FERRAMENTAS - FAMILIA CARPINTEIRO DE FORMAS - HORISTA (ENCARGOSCOMPLEMENTARES - COLETADO CAIXA) | 1.86 | H | 0.63
S00043467 | FERRAMENTAS - FAMILIA SERVENTE - HORISTA (ENCARGOS COMPLEMENTARES -COLETADO CAIXA) | 0.93 | H | 0.35
S00039501 | KIT PORTA PRONTA DE MADEIRA, FOLHA PESADA (NBR 15930) DE 90 X 210 CM, E = 35 MM,NUCLEO SOLIDO, CAPA LISA EM HDF, ACABAMENTO MELAMINICO BRANCO (INCLUI MARCO,ALIZARES, DOBRADICAS E FECHADURA EXTERNA) | 2 | UN | 1094.24
Encargos
BDI
|  |  |  | 1159.65 | 39.11 | 1198.76
74047/3 DOBRADICA EM LATAO CROMADO 3X3", COM ANEIS |  | 10 | UN
CÓDIGO | INSUMO
S00037370 | ALIMENTACAO - HORISTA (COLETADO CAIXA) | 6 | H |  | 6.24
S00006117 | CARPINTEIRO AUXILIAR | 3.03 | H |  | 32.49
S00001214 | CARPINTEIRO DE ESQUADRIAS | 3.03 | H |  | 35.49
S00037372 | EXAMES - HORISTA (COLETADO CAIXA) | 6 | H |  | 2.1
S00037373 | SEGURO - HORISTA (COLETADO CAIXA) | 6 | H |  | 0.42
S00037371 | TRANSPORTE - HORISTA (COLETADO CAIXA) | 6 | H |  | 6.3
S00011447 | DOBRADICA EM LATAO, 3 " X 2 1/2 ", E= 1,9 A 2 MM, COM ANEL, CROMADO, TAMPA BOLA, CPARAFUSOS | 10 | UN | 234.2
S00043483 | EPI - FAMILIA CARPINTEIRO DE FORMAS - HORISTA (ENCARGOS COMPLEMENTARES -COLETADO CAIXA) | 6 | H | 6.48
S00043459 | FERRAMENTAS - FAMILIA CARPINTEIRO DE FORMAS - HORISTA (ENCARGOSCOMPLEMENTARES - COLETADO CAIXA) | 6 | H | 2.04
Encargos
BDI
|  |  |  | 242.72 | 83.04 | 325.76
113025 GRELHA ALUMINIO P/PORTA RETORNO AR CONDICIONADO |  | 0.45 | M2
CÓDIGO | INSUMO
4616 | GRELHA ALUMINIO PORTA-AR CONDICIONADO | 0.45 | M2 | 485.1
9003 | CARPINTEIRO | 0.9 | H |  | 6.9
9046 | SERVENTE | 0.54 | H |  | 3.3
Encargos
BDI
|  |  |  | 485.1 | 10.2 | 495.3
85010 CAIXILHO FIXO, DE ALUMINIO, PARA VIDRO |  | 1.6 | M2
CÓDIGO | INSUMO
S00037370 | ALIMENTACAO - HORISTA (COLETADO CAIXA) | 3.76 | H |  | 3.91
S00037372 | EXAMES - HORISTA (COLETADO CAIXA) | 3.76 | H |  | 1.32
S00004750 | PEDREIRO | 0.49 | H |  | 6.64
S00037373 | SEGURO - HORISTA (COLETADO CAIXA) | 3.76 | H |  | 0.26
S00006110 | SERRALHEIRO | 1.29 | H |  | 17.58
S00006111 | SERVENTE DE OBRAS | 2.03 | H |  | 21.8
S00037371 | TRANSPORTE - HORISTA (COLETADO CAIXA) | 3.76 | H |  | 3.95
S00000370 | AREIA MEDIA - POSTO JAZIDA/FORNECEDOR (RETIRADO NA JAZIDA, SEM TRANSPORTE) | 0.01 | M3 | 0.65
S00001106 | CAL HIDRATADA CH-I PARA ARGAMASSAS | 0.72 | KG | 0.47
S00001379 | CIMENTO PORTLAND COMPOSTO CP II-32 | 3.26 | KG | 1.83
S00043489 | EPI - FAMILIA PEDREIRO - HORISTA (ENCARGOS COMPLEMENTARES - COLETADO CAIXA) | 1.76 | H | 1.69
S00043491 | EPI - FAMILIA SERVENTE - HORISTA (ENCARGOS COMPLEMENTARES - COLETADO CAIXA) | 2 | H | 2.04
S00043465 | FERRAMENTAS - FAMILIA PEDREIRO - HORISTA (ENCARGOS COMPLEMENTARES - COLETADOCAIXA) | 1.76 | H | 0.88
S00043467 | FERRAMENTAS - FAMILIA SERVENTE - HORISTA (ENCARGOS COMPLEMENTARES -COLETADO CAIXA) | 2 | H | 0.76
S00000599 | JANELA FIXA EM ALUMINIO, 60 X 80 CM (A X L), BATENTE/REQUADRO DE 3 A 14 CM, COMVIDRO, SEM GUARNICAO/ALIZAR | 1.6 | M2 | 469.41
Encargos
BDI
|  |  |  | 477.73 | 55.46 | 533.19
98689 SOLEIRA EM GRANITO, LARGURA 15 CM, ESPESSURA 2,0 CM. AF_06/2018 |  | 2 | M
CÓDIGO | INSUMO
S00037370 | ALIMENTACAO - HORISTA (COLETADO CAIXA) | 1.64 | H |  | 1.71
S00037372 | EXAMES - HORISTA (COLETADO CAIXA) | 1.64 | H |  | 0.57
S00004755 | MARMORISTA / GRANITEIRO | 1.11 | H |  | 19.43
S00037373 | SEGURO - HORISTA (COLETADO CAIXA) | 1.64 | H |  | 0.11
S00006111 | SERVENTE DE OBRAS | 0.55 | H |  | 5.94
S00037371 | TRANSPORTE - HORISTA (COLETADO CAIXA) | 1.64 | H |  | 1.72
S00037595 | ARGAMASSA COLANTE TIPO AC III | 2.58 | KG | 3.64
S00043489 | EPI - FAMILIA PEDREIRO - HORISTA (ENCARGOS COMPLEMENTARES - COLETADO CAIXA) | 1.09 | H | 1.05
S00043491 | EPI - FAMILIA SERVENTE - HORISTA (ENCARGOS COMPLEMENTARES - COLETADO CAIXA) | 0.55 | H | 0.56
S00043465 | FERRAMENTAS - FAMILIA PEDREIRO - HORISTA (ENCARGOS COMPLEMENTARES - COLETADOCAIXA) | 1.09 | H | 0.55
S00043467 | FERRAMENTAS - FAMILIA SERVENTE - HORISTA (ENCARGOS COMPLEMENTARES -COLETADO CAIXA) | 0.55 | H | 0.21
S00020232 | SOLEIRA EM GRANITO, POLIDO, TIPO ANDORINHA/ QUARTZ/ CASTELO/ CORUMBA OUOUTROS EQUIVALENTES DA REGIAO, L= *15* CM, E= *2,0* CM | 2 | M | 139.04
Encargos
BDI
|  |  |  | 145.05 | 29.48 | 174.53
H9 SAPATAS EM PVC COM INSTALAÇÃO |  | 14 | CJ
CÓDIGO | INSUMO
2623 | PARAFUSO MADEIRA 6,2 x 3,6mm | 56 | UN | 26.88
H56 | Sapatas em PVC para Porta de Madeira | 14 | CJ | 314.72
9080 | MARCENEIRO | 13.02 | H |  | 98.3
Encargos
BDI
|  |  |  | 341.6 | 98.3 | 439.9
S00012868 MARCENEIRO |  | 142 | H | 0 | 1976.64
|  |  |  | 0 | 1976.64 | 1976.64
|  |  |  | 6542.23 | 2609.72 | 9151.95
|  |  |  | 15403.16 | 3328.82 | 18731.98
87905 CHAPISCO APLICADO EM ALVENARIA (COM PRESENÇA DE VÃOS) E ESTRUTURAS DE CONCR ETO DE FACHADA, COM COLHER DE PEDREIRO. ARGAMASSA TRAÇO 1:3 COM PREPARO EM BETONEIRA 400L |  | 216.36 | M2
CÓDIGO | INSUMO
S00037370 | ALIMENTACAO - HORISTA (COLETADO CAIXA) | 63.21 | H |  | 65.74
S00037372 | EXAMES - HORISTA (COLETADO CAIXA) | 63.21 | H |  | 22.12
S00037666 | OPERADOR DE BETONEIRA ESTACIONARIA / MISTURADOR | 3.95 | H |  | 49.07
S00004750 | PEDREIRO | 40.17 | H |  | 547.54
S00037373 | SEGURO - HORISTA (COLETADO CAIXA) | 63.21 | H |  | 4.42
S00006111 | SERVENTE DE OBRAS | 19.98 | H |  | 214.15
S00037371 | TRANSPORTE - HORISTA (COLETADO CAIXA) | 63.21 | H |  | 66.37
S00000367 | AREIA GROSSA - POSTO JAZIDA/FORNECEDOR (RETIRADO NA JAZIDA, SEM TRANSPORTE) | 0.86 | M3 | 46.62
S00010535 | BETONEIRA CAPACIDADE NOMINAL 400 L, CAPACIDADE DE MISTURA 280 L, MOTORELETRICO TRIFASICO 220/380 V POTENCIA 2 CV, SEM CARREGADOR | 0 | UN | 1.12
S00001379 | CIMENTO PORTLAND COMPOSTO CP II-32 | 387.56 | KG | 217.03
S00002705 | ENERGIA ELETRICA ATE 2000 KWH INDUSTRIAL, SEM DEMANDA | 1.15 | KW | 0.92
S00043488 | EPI - FAMILIA OPERADOR ESCAVADEIRA - HORISTA (ENCARGOS COMPLEMENTARES -COLETADO CAIXA) | 3.93 | H | 2.59
S00043489 | EPI - FAMILIA PEDREIRO - HORISTA (ENCARGOS COMPLEMENTARES - COLETADO CAIXA) | 39.59 | H | 38.01
S00043491 | EPI - FAMILIA SERVENTE - HORISTA (ENCARGOS COMPLEMENTARES - COLETADO CAIXA) | 19.69 | H | 20.08
S00043464 | FERRAMENTAS - FAMILIA OPERADOR ESCAVADEIRA - HORISTA (ENCARGOSCOMPLEMENTARES - COLETADO CAIXA) | 3.93 | H | 0.04
S00043465 | FERRAMENTAS - FAMILIA PEDREIRO - HORISTA (ENCARGOS COMPLEMENTARES - COLETADOCAIXA) | 39.59 | H | 19.8
S00043467 | FERRAMENTAS - FAMILIA SERVENTE - HORISTA (ENCARGOS COMPLEMENTARES -COLETADO CAIXA) | 19.69 | H | 7.48
Encargos
BDI
|  |  |  | 353.69 | 969.41 | 1323.1
87812 EMBOÇO OU MASSA ÚNICA EM ARGAMASSA INDUSTRIALIZADA, PREPARO MECÂNICO E APLI CAÇÃO COM EQUIPAMENTO DE MISTURA E PROJEÇÃO DE 1,5 M3/H EM SUPERFÍCIES EXTERNAS DA SACADA, |  | 216.36 | M2
CÓDIGO | INSUMO
S00037370 | ALIMENTACAO - HORISTA (COLETADO CAIXA) | 637.01 | H |  | 662.49
S00037372 | EXAMES - HORISTA (COLETADO CAIXA) | 637.01 | H |  | 222.95
S00037666 | OPERADOR DE BETONEIRA ESTACIONARIA / MISTURADOR | 27.03 | H |  | 336.01
S00004750 | PEDREIRO | 309.52 | H |  | 4218.78
S00037373 | SEGURO - HORISTA (COLETADO CAIXA) | 637.01 | H |  | 44.59
S00006111 | SERVENTE DE OBRAS | 309.52 | H |  | 3318.07
S00037371 | TRANSPORTE - HORISTA (COLETADO CAIXA) | 637.01 | H |  | 668.86
S00000371 | ARGAMASSA INDUSTRIALIZADA MULTIUSO, PARA REVESTIMENTO INTERNO E EXTERNO EASSENTAMENTO DE BLOCOS DIVERSOS | 11772.55 | KG | 5886.27
S00002705 | ENERGIA ELETRICA ATE 2000 KWH INDUSTRIAL, SEM DEMANDA | 20.22 | KW | 16.17
S00043488 | EPI - FAMILIA OPERADOR ESCAVADEIRA - HORISTA (ENCARGOS COMPLEMENTARES -COLETADO CAIXA) | 26.88 | H | 17.74
S00043489 | EPI - FAMILIA PEDREIRO - HORISTA (ENCARGOS COMPLEMENTARES - COLETADO CAIXA) | 305.07 | H | 292.86
S00043491 | EPI - FAMILIA SERVENTE - HORISTA (ENCARGOS COMPLEMENTARES - COLETADO CAIXA) | 305.07 | H | 311.17
S00043464 | FERRAMENTAS - FAMILIA OPERADOR ESCAVADEIRA - HORISTA (ENCARGOSCOMPLEMENTARES - COLETADO CAIXA) | 26.88 | H | 0.27
S00043465 | FERRAMENTAS - FAMILIA PEDREIRO - HORISTA (ENCARGOS COMPLEMENTARES - COLETADOCAIXA) | 305.07 | H | 152.53
S00043467 | FERRAMENTAS - FAMILIA SERVENTE - HORISTA (ENCARGOS COMPLEMENTARES -COLETADO CAIXA) | 305.07 | H | 115.93
S00037540 | PROJETOR DE ARGAMASSA, CAPACIDADE DE PROJECAO 1,5 M3/H, ALCANCE DA PROJECAO30 ATE 60 M, MOTOR ELETRICO TRIFASICO | 0 | UN | 120.89
Encargos
BDI
|  |  |  | 6913.83 | 9471.75 | 16385.58
|  |  |  | 7265.37 | 10441.53 | 17706.9
87905 CHAPISCO APLICADO EM ALVENARIA (COM PRESENÇA DE VÃOS) E ESTRUTURAS DE CONCR ETO DE FACHADA, COM COLHER DE PEDREIRO. ARGAMASSA TRAÇO 1:3 COM PREPARO EM BETONEIRA 400L |  | 82.93 | M2
CÓDIGO | INSUMO
S00037370 | ALIMENTACAO - HORISTA (COLETADO CAIXA) | 24.23 | H |  | 25.2
S00037372 | EXAMES - HORISTA (COLETADO CAIXA) | 24.23 | H |  | 8.48
S00037666 | OPERADOR DE BETONEIRA ESTACIONARIA / MISTURADOR | 1.51 | H |  | 18.81
S00004750 | PEDREIRO | 15.4 | H |  | 209.87
S00037373 | SEGURO - HORISTA (COLETADO CAIXA) | 24.23 | H |  | 1.7
S00006111 | SERVENTE DE OBRAS | 7.66 | H |  | 82.08
S00037371 | TRANSPORTE - HORISTA (COLETADO CAIXA) | 24.23 | H |  | 25.44
S00000367 | AREIA GROSSA - POSTO JAZIDA/FORNECEDOR (RETIRADO NA JAZIDA, SEM TRANSPORTE) | 0.33 | M3 | 17.87
S00010535 | BETONEIRA CAPACIDADE NOMINAL 400 L, CAPACIDADE DE MISTURA 280 L, MOTORELETRICO TRIFASICO 220/380 V POTENCIA 2 CV, SEM CARREGADOR | 0 | UN | 0.43
S00001379 | CIMENTO PORTLAND COMPOSTO CP II-32 | 148.55 | KG | 83.19
S00002705 | ENERGIA ELETRICA ATE 2000 KWH INDUSTRIAL, SEM DEMANDA | 0.44 | KW | 0.35
S00043488 | EPI - FAMILIA OPERADOR ESCAVADEIRA - HORISTA (ENCARGOS COMPLEMENTARES -COLETADO CAIXA) | 1.5 | H | 0.99
S00043489 | EPI - FAMILIA PEDREIRO - HORISTA (ENCARGOS COMPLEMENTARES - COLETADO CAIXA) | 15.18 | H | 14.57
S00043491 | EPI - FAMILIA SERVENTE - HORISTA (ENCARGOS COMPLEMENTARES - COLETADO CAIXA) | 7.55 | H | 7.7
S00043464 | FERRAMENTAS - FAMILIA OPERADOR ESCAVADEIRA - HORISTA (ENCARGOSCOMPLEMENTARES - COLETADO CAIXA) | 1.5 | H | 0.02
S00043465 | FERRAMENTAS - FAMILIA PEDREIRO - HORISTA (ENCARGOS COMPLEMENTARES - COLETADOCAIXA) | 15.18 | H | 7.59
S00043467 | FERRAMENTAS - FAMILIA SERVENTE - HORISTA (ENCARGOS COMPLEMENTARES -COLETADO CAIXA) | 7.55 | H | 2.87
Encargos
BDI
|  |  |  | 135.58 | 371.58 | 507.16
87812 EMBOÇO OU MASSA ÚNICA EM ARGAMASSA INDUSTRIALIZADA, PREPARO MECÂNICO E APLI CAÇÃO COM EQUIPAMENTO DE MISTURA E PROJEÇÃO DE 1,5 M3/H EM SUPERFÍCIES EXTERNAS DA SACADA, |  | 82.93 | M2
CÓDIGO | INSUMO
S00037370 | ALIMENTACAO - HORISTA (COLETADO CAIXA) | 244.17 | H |  | 253.93
S00037372 | EXAMES - HORISTA (COLETADO CAIXA) | 244.17 | H |  | 85.46
S00037666 | OPERADOR DE BETONEIRA ESTACIONARIA / MISTURADOR | 10.36 | H |  | 128.79
S00004750 | PEDREIRO | 118.64 | H |  | 1617.04
S00037373 | SEGURO - HORISTA (COLETADO CAIXA) | 244.17 | H |  | 17.09
S00006111 | SERVENTE DE OBRAS | 118.64 | H |  | 1271.8
S00037371 | TRANSPORTE - HORISTA (COLETADO CAIXA) | 244.17 | H |  | 256.37
S00000371 | ARGAMASSA INDUSTRIALIZADA MULTIUSO, PARA REVESTIMENTO INTERNO E EXTERNO EASSENTAMENTO DE BLOCOS DIVERSOS | 4512.38 | KG | 2256.19
S00002705 | ENERGIA ELETRICA ATE 2000 KWH INDUSTRIAL, SEM DEMANDA | 7.75 | KW | 6.2
S00043488 | EPI - FAMILIA OPERADOR ESCAVADEIRA - HORISTA (ENCARGOS COMPLEMENTARES -COLETADO CAIXA) | 10.3 | H | 6.8
S00043489 | EPI - FAMILIA PEDREIRO - HORISTA (ENCARGOS COMPLEMENTARES - COLETADO CAIXA) | 116.93 | H | 112.25
S00043491 | EPI - FAMILIA SERVENTE - HORISTA (ENCARGOS COMPLEMENTARES - COLETADO CAIXA) | 116.93 | H | 119.27
S00043464 | FERRAMENTAS - FAMILIA OPERADOR ESCAVADEIRA - HORISTA (ENCARGOSCOMPLEMENTARES - COLETADO CAIXA) | 10.3 | H | 0.1
S00043465 | FERRAMENTAS - FAMILIA PEDREIRO - HORISTA (ENCARGOS COMPLEMENTARES - COLETADOCAIXA) | 116.93 | H | 58.47
S00043467 | FERRAMENTAS - FAMILIA SERVENTE - HORISTA (ENCARGOS COMPLEMENTARES -COLETADO CAIXA) | 116.93 | H | 44.43
S00037540 | PROJETOR DE ARGAMASSA, CAPACIDADE DE PROJECAO 1,5 M3/H, ALCANCE DA PROJECAO30 ATE 60 M, MOTOR ELETRICO TRIFASICO | 0 | UN | 46.34
Encargos
BDI
|  |  |  | 2650.05 | 3630.48 | 6280.53
|  |  |  | 2784.79 | 4002.21 | 6787
88477 CONTRAPISO AUTONIVELANTE, APLICADO SOBRE LAJE, ADERIDO, ESPESSURA 3CM. AF_0 6/2014 |  | 82.93 | M2
CÓDIGO | INSUMO
S00037370 | ALIMENTACAO - HORISTA (COLETADO CAIXA) | 19.25 | H |  | 20.02
S00037372 | EXAMES - HORISTA (COLETADO CAIXA) | 19.25 | H |  | 6.74
S00004750 | PEDREIRO | 14.14 | H |  | 192.67
S00037373 | SEGURO - HORISTA (COLETADO CAIXA) | 19.25 | H |  | 1.35
S00006111 | SERVENTE DE OBRAS | 5.39 | H |  | 57.82
S00037371 | TRANSPORTE - HORISTA (COLETADO CAIXA) | 19.25 | H |  | 20.21
S00007334 | ADITIVO ADESIVO LIQUIDO PARA ARGAMASSAS DE REVESTIMENTOS CIMENTICIOS | 16.59 | L | 193.72
S00038546 | ARGAMASSA USINADA AUTOADENSAVEL E AUTONIVELANTE PARA CONTRAPISO, INCLUIBOMBEAMENTO | 3.6 | M3 | 1164.04
S00043489 | EPI - FAMILIA PEDREIRO - HORISTA (ENCARGOS COMPLEMENTARES - COLETADO CAIXA) | 13.93 | H | 13.37
S00043491 | EPI - FAMILIA SERVENTE - HORISTA (ENCARGOS COMPLEMENTARES - COLETADO CAIXA) | 5.32 | H | 5.42
S00043465 | FERRAMENTAS - FAMILIA PEDREIRO - HORISTA (ENCARGOS COMPLEMENTARES - COLETADOCAIXA) | 13.93 | H | 6.97
S00043467 | FERRAMENTAS - FAMILIA SERVENTE - HORISTA (ENCARGOS COMPLEMENTARES -COLETADO CAIXA) | 5.32 | H | 2.02
Encargos
BDI
|  |  |  | 1385.54 | 298.81 | 1684.35
87263 REVESTIMENTO CERÂMICO PARA PISO COM PLACAS TIPO PORCELANATO DE DIMENSÕES 60 X60 CM APLICADA EM AMBIENTES DE ÁREA MAIOR QUE 10 M². AF_06/2014 |  | 1 | M2
CÓDIGO | INSUMO
34357 | REJUNTE CIMENTICIO, QUALQUER COR | 0.14 | KG | 2.75
37595 | ARGAMASSA COLANTE TIPO AC III | 8.62 | KG | 1.44
38195 | PISO PORCELANATO, BORDA RETA, EXTRA, FORMATO MAIOR QUE 2025 CM2 | 1.07 | M2 | 76.69
88256 | AZULEJISTA OU LADRILHISTA COM ENCARGOS COMPLEMENTARES | 0.44 | H |  | 18.41
88316 | SERVENTE COM ENCARGOS COMPLEMENTARES | 0.2 | H |  | 15.35
Encargos
BDI
|  |  |  | 94.86 | 11.17
87273 REVESTIMENTO CERÂMICO PARA PAREDES INTERNAS COM PLACAS TIPO ESMALTADA EXTRA DE DIMENSÕES 33X45 CM APLICADAS EM AMBIENTES DE ÁREA MAIOR QUE 5 M² NA ALTURA INTEIRA DASP |  | 47.31 | M2
CÓDIGO | INSUMO
S00037370 | ALIMENTACAO - HORISTA (COLETADO CAIXA) | 48.26 | H |  | 50.19
S00004760 | AZULEJISTA OU LADRILHEIRO | 31.54 | H |  | 429.93
S00037372 | EXAMES - HORISTA (COLETADO CAIXA) | 48.26 | H |  | 16.89
S00037373 | SEGURO - HORISTA (COLETADO CAIXA) | 48.26 | H |  | 3.38
S00006111 | SERVENTE DE OBRAS | 17.28 | H |  | 185.24
S00037371 | TRANSPORTE - HORISTA (COLETADO CAIXA) | 48.26 | H |  | 50.67
S00001381 | ARGAMASSA COLANTE AC I PARA CERAMICAS | 290.48 | KG | 133.62
S00043489 | EPI - FAMILIA PEDREIRO - HORISTA (ENCARGOS COMPLEMENTARES - COLETADO CAIXA) | 31.22 | H | 29.98
S00043491 | EPI - FAMILIA SERVENTE - HORISTA (ENCARGOS COMPLEMENTARES - COLETADO CAIXA) | 17.03 | H | 17.37
S00043465 | FERRAMENTAS - FAMILIA PEDREIRO - HORISTA (ENCARGOS COMPLEMENTARES - COLETADOCAIXA) | 31.22 | H | 15.61
S00043467 | FERRAMENTAS - FAMILIA SERVENTE - HORISTA (ENCARGOS COMPLEMENTARES -COLETADO CAIXA) | 17.03 | H | 6.47
S00034357 | REJUNTE COLORIDO, CIMENTICIO | 10.41 | KG | 30.39
S00000536 | REVESTIMENTO EM CERAMICA ESMALTADA EXTRA, PEI MENOR OU IGUAL A 3, FORMATOMENOR OU IGUAL A 2025 CM2 | 51.09 | M2 | 1509.34
Encargos
BDI
|  |  |  | 1742.78 | 736.3 | 2479.08
|  |  |  | 1742.43 | 736.62 | 2479.05
72125 REMOÇÃO DE PINTURA PVA/ACRILICA |  | 216.31 | M2
CÓDIGO | INSUMO
S00037370 | ALIMENTACAO - HORISTA (COLETADO CAIXA) | 108.16 | H |  | 112.48
S00037372 | EXAMES - HORISTA (COLETADO CAIXA) | 108.16 | H |  | 37.85
S00037373 | SEGURO - HORISTA (COLETADO CAIXA) | 108.16 | H |  | 7.57
S00006111 | SERVENTE DE OBRAS | 109.73 | H |  | 1176.35
S00037371 | TRANSPORTE - HORISTA (COLETADO CAIXA) | 108.16 | H |  | 113.56
S00043491 | EPI - FAMILIA SERVENTE - HORISTA (ENCARGOS COMPLEMENTARES - COLETADO CAIXA) | 108.16 | H | 110.32
S00043467 | FERRAMENTAS - FAMILIA SERVENTE - HORISTA (ENCARGOS COMPLEMENTARES -COLETADO CAIXA) | 108.16 | H | 41.1
S00003767 | LIXA EM FOLHA PARA PAREDE OU MADEIRA, NUMERO 120 (COR VERMELHA) | 108.16 | UN | 75.71
Encargos
BDI
|  |  |  | 227.13 | 1447.81 | 1674.94
|  |  |  | 227.13 | 1451.44 | 1678.57
96371 PAREDE COM PLACAS DE GESSO ACARTONADO (DRYWALL), PARA USO INTERNO, COM UMAF ACE SIMPLES E ESTRUTURA METÁLICA COM GUIAS SIMPLES, COM VÃOS. AF_06/2017_P |  | 129.49 | M2
CÓDIGO | INSUMO
S00037370 | ALIMENTACAO - HORISTA (COLETADO CAIXA) | 71.06 | H |  | 73.91
S00037372 | EXAMES - HORISTA (COLETADO CAIXA) | 71.06 | H |  | 24.87
S00025957 | MONTADOR DE ESTRUTURAS METALICAS | 57.3 | H |  | 700.72
S00037373 | SEGURO - HORISTA (COLETADO CAIXA) | 71.06 | H |  | 4.97
S00006111 | SERVENTE DE OBRAS | 14.43 | H |  | 154.64
S00037371 | TRANSPORTE - HORISTA (COLETADO CAIXA) | 71.06 | H |  | 74.62
S00039413 | CHAPA DE GESSO ACARTONADO, STANDARD (ST), COR BRANCA, E = 12,5 MM, 1200 X 2400MM (L X C) | 136.35 | M2 | 3127.94
S00043488 | EPI - FAMILIA OPERADOR ESCAVADEIRA - HORISTA (ENCARGOS COMPLEMENTARES -COLETADO CAIXA) | 56.85 | H | 37.52
S00043491 | EPI - FAMILIA SERVENTE - HORISTA (ENCARGOS COMPLEMENTARES - COLETADO CAIXA) | 14.22 | H | 14.5
S00043464 | FERRAMENTAS - FAMILIA OPERADOR ESCAVADEIRA - HORISTA (ENCARGOSCOMPLEMENTARES - COLETADO CAIXA) | 56.85 | H | 0.57
S00043467 | FERRAMENTAS - FAMILIA SERVENTE - HORISTA (ENCARGOS COMPLEMENTARES -COLETADO CAIXA) | 14.22 | H | 5.4
S00039431 | FITA DE PAPEL MICROPERFURADO, 50 X 150 MM, PARA TRATAMENTO DE JUNTAS DE CHAPADE GESSO PARA DRYWALL | 162.03 | M | 42.13
S00039432 | FITA DE PAPEL REFORCADA COM LAMINA DE METAL PARA REFORCO DE CANTOS DE CHAPADE GESSO PARA DRYWALL | 102.62 | M | 348.91
S00039434 | MASSA DE REJUNTE EM PO PARA DRYWALL, A BASE DE GESSO, SECAGEM RAPIDA, PARATRATAMENTO DE JUNTAS DE CHAPA DE GESSO (COM ADICAO DE AGUA) | 66.87 | KG | 304.92
S00039435 | PARAFUSO DRY WALL, EM ACO FOSFATIZADO, CABECA TROMBETA E PONTA AGULHA (TA),COMPRIMENTO 25 MM | 1295.41 | UN | 77.72
S00039443 | PARAFUSO DRY WALL, EM ACO ZINCADO, CABECA LENTILHA E PONTA BROCA (LB), LARGURA4,2 MM, COMPRIMENTO 13 MM | 118.47 | UN | 16.59
S00039419 | PERFIL GUIA, FORMATO U, EM ACO ZINCADO, PARA ESTRUTURA PAREDE DRYWALL, E = 0,5MM, 70 X 3000 MM (L X C) | 117.75 | M | 657.02
S00039422 | PERFIL MONTANTE, FORMATO C, EM ACO ZINCADO, PARA ESTRUTURA PAREDE DRYWALL, E= 0,5 MM, 70 X 3000 MM (L X C) | 375.51 | M | 2376.97
S00037586 | PINO DE ACO COM ARRUELA CONICA, DIAMETRO ARRUELA = *23* MM E COMP HASTE = *27*MM (ACAO INDIRETA) | 3.76 | CE | 149.08
Encargos
BDI
|  |  |  | 7159.27 | 1033.73 | 8193
|  |  |  | 7158.21 | 1033.33 | 8191.54
96113 FORRO EM PLACAS DE GESSO, PARA AMBIENTES COMERCIAIS. AF_05/2017_P |  | 55.23 | M2
CÓDIGO | INSUMO
S00037370 | ALIMENTACAO - HORISTA (COLETADO CAIXA) | 52.3 | H |  | 54.39
S00037372 | EXAMES - HORISTA (COLETADO CAIXA) | 52.3 | H |  | 18.3
S00012872 | GESSEIRO | 35.14 | H |  | 458.61
S00037373 | SEGURO - HORISTA (COLETADO CAIXA) | 52.3 | H |  | 3.66
S00006111 | SERVENTE DE OBRAS | 17.69 | H |  | 189.58
S00037371 | TRANSPORTE - HORISTA (COLETADO CAIXA) | 52.3 | H |  | 54.91
S00000345 | ARAME GALVANIZADO 18 BWG, D = 1,24MM (0,009 KG/M) | 1.38 | KG | 24.62
S00043489 | EPI - FAMILIA PEDREIRO - HORISTA (ENCARGOS COMPLEMENTARES - COLETADO CAIXA) | 34.87 | H | 33.47
S00043491 | EPI - FAMILIA SERVENTE - HORISTA (ENCARGOS COMPLEMENTARES - COLETADO CAIXA) | 17.43 | H | 17.78
S00043465 | FERRAMENTAS - FAMILIA PEDREIRO - HORISTA (ENCARGOS COMPLEMENTARES - COLETADOCAIXA) | 34.87 | H | 17.43
S00043467 | FERRAMENTAS - FAMILIA SERVENTE - HORISTA (ENCARGOS COMPLEMENTARES -COLETADO CAIXA) | 17.43 | H | 6.62
S00003315 | GESSO EM PO PARA REVESTIMENTOS/MOLDURAS/SANCAS | 55.03 | KG | 36.32
S00040547 | PARAFUSO ZINCADO, AUTOBROCANTE, FLANGEADO, 4,2 MM X 19 MM | 1.7 | CENTO | 26.84
S00004812 | PLACA DE GESSO PARA FORRO, DE *60 X 60* CM E ESPESSURA DE 12 MM (30 MM NASBORDAS) SEM COLOCACAO | 59.32 | M2 | 889.76
S00020250 | SISAL EM FIBRA | 0.43 | KG | 5.34
Encargos
BDI
|  |  |  | 1058.18 | 779.45 | 1837.63
|  |  |  | 1059.31 | 778.74 | 1838.05
96114 | FORRO EM DRYWALL, PARA AMBIENTES COMERCIAIS, INCLUSIVE ESTRUTURA DE FIXAÇÃO. AF_05/2017_P | 1 | M2
39413 | PLACA / CHAPA DE GESSO ACARTONADO, STANDARD (ST), COR BRANCA, E = 12,5 MM, 1200 X 2400 MM (L X C) | 1.0966 | M2 | 16.5
39427 | PERFIL CANALETA, FORMATO C, EM ACO ZINCADO, PARA ESTRUTURA FORRO DRYWALL, E = 0,5 MM, *46 X 18* (L X H), COMPRIMENTO 3 M | 3.851 | M | 5.37
39430 | PENDURAL OU PRESILHA REGULADORA, EM ACO GALVANIZADO, COM CORPO, MOLA E REBITE, PARA PERFIL TIPO CANALETA DE ESTRUTURA EM FORROS DRYWALL | 1.3265 | UN | 2.02
39432 | FITA DE PAPEL REFORCADA COM LAMINA DE METAL PARA REFORCO DE CANTOS DE CHAPA DE GESSO PARA DRYWALL | 1.4395 | M | 2.44
39434 | MASSA DE REJUNTE EM PO PARA DRYWALL, A BASE DE GESSO, SECAGEM RAPIDA, PARA TRATAMENTO DE JUNTAS DE CHAPA DE GESSO (NECESSITA ADICAO DE AGUA) | 0.5202 | KG | 3.28
39435 | PARAFUSO DRY WALL, EM ACO FOSFATIZADO, CABECA TROMBETA E PONTA AGULHA (TA), COMPRIMENTO 25 MM | 7.974 | UN | 0.05
39443 | PARAFUSO DRY WALL, EM ACO ZINCADO, CABECA LENTILHA E PONTA BROCA (LB), LARGURA 4,2 MM, COMPRIMENTO 13 MM | 2.1912 | UN | 0.12
40547 | PARAFUSO ZINCADO, AUTOBROCANTE, FLANGEADO, 4,2 MM X 19 MM | 0.0132 | CENTO | 14.52
43131 | ARAME GALVANIZADO 6 BWG, D = 5,16 MM (0,157 KG/M), OU 8 BWG, D = 4,19 MM (0,101 KG/M), OU 10 BWG, D = 3,40 MM (0,0713 KG/M) | 0.0426 | KG | 22.77
88278 | MONTADOR DE ESTRUTURA METÁLICA COM ENCARGOS COMPLEMENTARES | 0.3628 | H |  | 18.16
88316 | SERVENTE COM ENCARGOS COMPLEMENTARES | 0.3628 | H |  | 15.35
|  |  |  | 48.5 | 12.16
88476 CONTRAPISO AUTONIVELANTE, APLICADO SOBRE LAJE, ADERIDO, ESPESSURA 2CM. AF_0 6/2014 |  | 5.8 | M2
CÓDIGO | INSUMO
S00037370 | ALIMENTACAO - HORISTA (COLETADO CAIXA) | 0.86 | H |  | 0.9
S00037372 | EXAMES - HORISTA (COLETADO CAIXA) | 0.86 | H |  | 0.3
S00004750 | PEDREIRO | 0.66 | H |  | 9.06
S00037373 | SEGURO - HORISTA (COLETADO CAIXA) | 0.86 | H |  | 0.06
S00006111 | SERVENTE DE OBRAS | 0.21 | H |  | 2.28
S00037371 | TRANSPORTE - HORISTA (COLETADO CAIXA) | 0.86 | H |  | 0.91
S00007334 | ADITIVO ADESIVO LIQUIDO PARA ARGAMASSAS DE REVESTIMENTOS CIMENTICIOS | 1.16 | L | 13.55
S00038546 | ARGAMASSA USINADA AUTOADENSAVEL E AUTONIVELANTE PARA CONTRAPISO, INCLUIBOMBEAMENTO | 0.18 | M3 | 58.53
S00043489 | EPI - FAMILIA PEDREIRO - HORISTA (ENCARGOS COMPLEMENTARES - COLETADO CAIXA) | 0.66 | H | 0.63
S00043491 | EPI - FAMILIA SERVENTE - HORISTA (ENCARGOS COMPLEMENTARES - COLETADO CAIXA) | 0.21 | H | 0.21
S00043465 | FERRAMENTAS - FAMILIA PEDREIRO - HORISTA (ENCARGOS COMPLEMENTARES - COLETADOCAIXA) | 0.66 | H | 0.33
S00043467 | FERRAMENTAS - FAMILIA SERVENTE - HORISTA (ENCARGOS COMPLEMENTARES -COLETADO CAIXA) | 0.21 | H | 0.08
Encargos
BDI
|  |  |  | 73.33 | 13.51 | 86.84
87263 REVESTIMENTO CERÂMICO PARA PISO COM PLACAS TIPO PORCELANATO DE DIMENSÕES 60 X60 CM APLICADA EM AMBIENTES DE ÁREA MAIOR QUE 10 M². AF_06/2014 |  | 5.8 | M2
CÓDIGO | INSUMO
S00037370 | ALIMENTACAO - HORISTA (COLETADO CAIXA) | 3.71 | H |  | 3.86
S00004760 | AZULEJISTA OU LADRILHEIRO | 2.58 | H |  | 35.14
S00037372 | EXAMES - HORISTA (COLETADO CAIXA) | 3.71 | H |  | 1.3
S00037373 | SEGURO - HORISTA (COLETADO CAIXA) | 3.71 | H |  | 0.26
S00006111 | SERVENTE DE OBRAS | 1.18 | H |  | 12.62
S00037371 | TRANSPORTE - HORISTA (COLETADO CAIXA) | 3.71 | H |  | 3.9
S00037595 | ARGAMASSA COLANTE TIPO AC III | 50 | KG | 70.49
S00043489 | EPI - FAMILIA PEDREIRO - HORISTA (ENCARGOS COMPLEMENTARES - COLETADO CAIXA) | 2.55 | H | 2.45
S00043491 | EPI - FAMILIA SERVENTE - HORISTA (ENCARGOS COMPLEMENTARES - COLETADO CAIXA) | 1.16 | H | 1.18
S00043465 | FERRAMENTAS - FAMILIA PEDREIRO - HORISTA (ENCARGOS COMPLEMENTARES - COLETADOCAIXA) | 2.55 | H | 1.28
S00043467 | FERRAMENTAS - FAMILIA SERVENTE - HORISTA (ENCARGOS COMPLEMENTARES -COLETADO CAIXA) | 1.16 | H | 0.44
S00038195 | PISO PORCELANATO, BORDA RETA, EXTRA, FORMATO MAIOR QUE 2025 CM2 | 6.21 | M2 | 367.02
S00034357 | REJUNTE COLORIDO, CIMENTICIO | 0.81 | KG | 2.37
Encargos
BDI
|  |  |  | 445.23 | 57.08 | 502.31
|  |  |  | 518.58 | 70.58 | 589.16
88476 CONTRAPISO AUTONIVELANTE, APLICADO SOBRE LAJE, ADERIDO, ESPESSURA 2CM. AF_0 6/2014 |  | 121.13 | M2
CÓDIGO | INSUMO
S00037370 | ALIMENTACAO - HORISTA (COLETADO CAIXA) | 18.06 | H |  | 18.78
S00037372 | EXAMES - HORISTA (COLETADO CAIXA) | 18.06 | H |  | 6.32
S00004750 | PEDREIRO | 13.89 | H |  | 189.29
S00037373 | SEGURO - HORISTA (COLETADO CAIXA) | 18.06 | H |  | 1.26
S00006111 | SERVENTE DE OBRAS | 4.44 | H |  | 47.56
S00037371 | TRANSPORTE - HORISTA (COLETADO CAIXA) | 18.06 | H |  | 18.96
S00007334 | ADITIVO ADESIVO LIQUIDO PARA ARGAMASSAS DE REVESTIMENTOS CIMENTICIOS | 24.23 | L | 282.96
S00038546 | ARGAMASSA USINADA AUTOADENSAVEL E AUTONIVELANTE PARA CONTRAPISO, INCLUIBOMBEAMENTO | 3.78 | M3 | 1222.29
S00043489 | EPI - FAMILIA PEDREIRO - HORISTA (ENCARGOS COMPLEMENTARES - COLETADO CAIXA) | 13.69 | H | 13.14
S00043491 | EPI - FAMILIA SERVENTE - HORISTA (ENCARGOS COMPLEMENTARES - COLETADO CAIXA) | 4.37 | H | 4.46
S00043465 | FERRAMENTAS - FAMILIA PEDREIRO - HORISTA (ENCARGOS COMPLEMENTARES - COLETADOCAIXA) | 13.69 | H | 6.84
S00043467 | FERRAMENTAS - FAMILIA SERVENTE - HORISTA (ENCARGOS COMPLEMENTARES -COLETADO CAIXA) | 4.37 | H | 1.66
Encargos
BDI
|  |  |  | 1531.35 | 282.17 | 1813.52
H10 MANTA VINÍLICA, MARCA DE REFERÊNCIA FORBO, LINHA SPHERA COM INSTALAÇÃO |  | 1 | M2
CÓDIGO | INSUMO
mercado | mão de obra | 1 | M2 |  | 25
mercado | Manta Vinílica, Marca De Referência Forbo, Linha Sphera, com componentes e quebra | 1 | M2 | 175
Encargos
BDI
|  |  |  | 175 | 25
H11 RODAPE EM MANTA VINÍLICA, REF. FORBO, LINHA SPHERA COM INSTALAÇÃO |  | 110 | M
CÓDIGO | INSUMO
H10 | Cola para manta Paviflex | 33 | GL | 153.78
H11 | Rodapé (suporte curvo) em Manta Vinílica, Ref. Forbo, Linha Sphera | 110 | M | 4965.4
S00000522 | ¦EM PROCESSO DE DESATIVACAO¦ ASSENTAMENTO DE RODAPE VINILICO - SOMENTE MAODE OBRA | 110 | M | 198
Encargos
BDI
|  |  |  | 5317.18 |  | 5317.18
|  |  |  | 30560.66 | 282.23 | 30842.89
|  |  |  | 59067.95 | 19911.26 | 78979.21
88485 APLICAÇÃO DE FUNDO SELADOR ACRÍLICO EM PAREDES, UMA DEMÃO. AF_06/2014 |  | 108.18 | M2
CÓDIGO | INSUMO
S00037370 | ALIMENTACAO - HORISTA (COLETADO CAIXA) | 5.73 | H |  | 5.96
S00037372 | EXAMES - HORISTA (COLETADO CAIXA) | 5.73 | H |  | 2.01
S00004783 | PINTOR | 4.26 | H |  | 58.09
S00037373 | SEGURO - HORISTA (COLETADO CAIXA) | 5.73 | H |  | 0.4
S00006111 | SERVENTE DE OBRAS | 1.54 | H |  | 16.47
S00037371 | TRANSPORTE - HORISTA (COLETADO CAIXA) | 5.73 | H |  | 6.02
S00043490 | EPI - FAMILIA PINTOR - HORISTA (ENCARGOS COMPLEMENTARES - COLETADO CAIXA) | 4.22 | H | 6.16
S00043491 | EPI - FAMILIA SERVENTE - HORISTA (ENCARGOS COMPLEMENTARES - COLETADO CAIXA) | 1.51 | H | 1.54
S00043466 | FERRAMENTAS - FAMILIA PINTOR - HORISTA (ENCARGOS COMPLEMENTARES - COLETADOCAIXA) | 4.22 | H | 4.94
S00043467 | FERRAMENTAS - FAMILIA SERVENTE - HORISTA (ENCARGOS COMPLEMENTARES -COLETADO CAIXA) | 1.51 | H | 0.58
S00006085 | SELADOR ACRILICO PAREDES INTERNAS/EXTERNAS | 17.31 | L | 103.33
Encargos
BDI
|  |  |  | 116.55 | 88.95 | 205.5
88489 APLICAÇÃO MANUAL DE PINTURA COM TINTA LÁTEX ACRÍLICA EM PAREDES, DUAS DEMÃO S. AF_06/2014 |  | 108.18 | M2
CÓDIGO | INSUMO
S00037370 | ALIMENTACAO - HORISTA (COLETADO CAIXA) | 27.69 | H |  | 28.8
S00037372 | EXAMES - HORISTA (COLETADO CAIXA) | 27.69 | H |  | 9.69
S00004783 | PINTOR | 20.44 | H |  | 278.54
S00037373 | SEGURO - HORISTA (COLETADO CAIXA) | 27.69 | H |  | 1.94
S00006111 | SERVENTE DE OBRAS | 7.57 | H |  | 81.19
S00037371 | TRANSPORTE - HORISTA (COLETADO CAIXA) | 27.69 | H |  | 29.08
S00043490 | EPI - FAMILIA PINTOR - HORISTA (ENCARGOS COMPLEMENTARES - COLETADO CAIXA) | 20.23 | H | 29.54
S00043491 | EPI - FAMILIA SERVENTE - HORISTA (ENCARGOS COMPLEMENTARES - COLETADO CAIXA) | 7.46 | H | 7.61
S00043466 | FERRAMENTAS - FAMILIA PINTOR - HORISTA (ENCARGOS COMPLEMENTARES - COLETADOCAIXA) | 20.23 | H | 23.67
S00043467 | FERRAMENTAS - FAMILIA SERVENTE - HORISTA (ENCARGOS COMPLEMENTARES -COLETADO CAIXA) | 7.46 | H | 2.84
S00007356 | TINTA ACRILICA PREMIUM, COR BRANCO FOSCO | 35.7 | L | 871.78
Encargos
BDI
|  |  |  | 935.44 | 429.24 | 1364.68
|  |  |  | 1053.68 | 519.26 | 1572.94
88485 APLICAÇÃO DE FUNDO SELADOR ACRÍLICO EM PAREDES, UMA DEMÃO. AF_06/2014 |  | 108.18 | M2
CÓDIGO | INSUMO
S00037370 | ALIMENTACAO - HORISTA (COLETADO CAIXA) | 5.73 | H |  | 5.96
S00037372 | EXAMES - HORISTA (COLETADO CAIXA) | 5.73 | H |  | 2.01
S00004783 | PINTOR | 4.26 | H |  | 58.09
S00037373 | SEGURO - HORISTA (COLETADO CAIXA) | 5.73 | H |  | 0.4
S00006111 | SERVENTE DE OBRAS | 1.54 | H |  | 16.47
S00037371 | TRANSPORTE - HORISTA (COLETADO CAIXA) | 5.73 | H |  | 6.02
S00043490 | EPI - FAMILIA PINTOR - HORISTA (ENCARGOS COMPLEMENTARES - COLETADO CAIXA) | 4.22 | H | 6.16
S00043491 | EPI - FAMILIA SERVENTE - HORISTA (ENCARGOS COMPLEMENTARES - COLETADO CAIXA) | 1.51 | H | 1.54
S00043466 | FERRAMENTAS - FAMILIA PINTOR - HORISTA (ENCARGOS COMPLEMENTARES - COLETADOCAIXA) | 4.22 | H | 4.94
S00043467 | FERRAMENTAS - FAMILIA SERVENTE - HORISTA (ENCARGOS COMPLEMENTARES -COLETADO CAIXA) | 1.51 | H | 0.58
S00006085 | SELADOR ACRILICO PAREDES INTERNAS/EXTERNAS | 17.31 | L | 103.33
Encargos
BDI
|  |  |  | 116.55 | 88.95 | 205.5
88489 APLICAÇÃO MANUAL DE PINTURA COM TINTA LÁTEX ACRÍLICA EM PAREDES, DUAS DEMÃO S. AF_06/2014 |  | 108.18 | M2
CÓDIGO | INSUMO
S00037370 | ALIMENTACAO - HORISTA (COLETADO CAIXA) | 27.69 | H |  | 28.8
S00037372 | EXAMES - HORISTA (COLETADO CAIXA) | 27.69 | H |  | 9.69
S00004783 | PINTOR | 20.44 | H |  | 278.54
S00037373 | SEGURO - HORISTA (COLETADO CAIXA) | 27.69 | H |  | 1.94
S00006111 | SERVENTE DE OBRAS | 7.57 | H |  | 81.19
S00037371 | TRANSPORTE - HORISTA (COLETADO CAIXA) | 27.69 | H |  | 29.08
S00043490 | EPI - FAMILIA PINTOR - HORISTA (ENCARGOS COMPLEMENTARES - COLETADO CAIXA) | 20.23 | H | 29.54
S00043491 | EPI - FAMILIA SERVENTE - HORISTA (ENCARGOS COMPLEMENTARES - COLETADO CAIXA) | 7.46 | H | 7.61
S00043466 | FERRAMENTAS - FAMILIA PINTOR - HORISTA (ENCARGOS COMPLEMENTARES - COLETADOCAIXA) | 20.23 | H | 23.67
S00043467 | FERRAMENTAS - FAMILIA SERVENTE - HORISTA (ENCARGOS COMPLEMENTARES -COLETADO CAIXA) | 7.46 | H | 2.84
S00007356 | TINTA ACRILICA PREMIUM, COR BRANCO FOSCO | 35.7 | L | 871.78
Encargos
BDI
|  |  |  | 935.44 | 429.24 | 1364.68
|  |  |  | 1053.68 | 519.26 | 1572.94
88484 APLICAÇÃO DE FUNDO SELADOR ACRÍLICO EM TETO, UMA DEMÃO. AF_06/2014 |  | 82.93 | M2
CÓDIGO | INSUMO
S00037370 | ALIMENTACAO - HORISTA (COLETADO CAIXA) | 5.81 | H |  | 6.04
S00037372 | EXAMES - HORISTA (COLETADO CAIXA) | 5.81 | H |  | 2.03
S00004783 | PINTOR | 4.27 | H |  | 58.24
S00037373 | SEGURO - HORISTA (COLETADO CAIXA) | 5.81 | H |  | 0.41
S00006111 | SERVENTE DE OBRAS | 1.6 | H |  | 17.14
S00037371 | TRANSPORTE - HORISTA (COLETADO CAIXA) | 5.81 | H |  | 6.1
S00043490 | EPI - FAMILIA PINTOR - HORISTA (ENCARGOS COMPLEMENTARES - COLETADO CAIXA) | 4.23 | H | 6.17
S00043491 | EPI - FAMILIA SERVENTE - HORISTA (ENCARGOS COMPLEMENTARES - COLETADO CAIXA) | 1.58 | H | 1.61
S00043466 | FERRAMENTAS - FAMILIA PINTOR - HORISTA (ENCARGOS COMPLEMENTARES - COLETADOCAIXA) | 4.23 | H | 4.95
S00043467 | FERRAMENTAS - FAMILIA SERVENTE - HORISTA (ENCARGOS COMPLEMENTARES -COLETADO CAIXA) | 1.58 | H | 0.6
S00006085 | SELADOR ACRILICO PAREDES INTERNAS/EXTERNAS | 13.27 | L | 79.21
Encargos
BDI
|  |  |  | 92.54 | 89.96 | 182.5
88486 APLICAÇÃO MANUAL DE PINTURA COM TINTA LÁTEX PVA EM TETO, DUAS DEMÃOS. AF_06 /2014 |  | 82.93 | M2
CÓDIGO | INSUMO
S00037370 | ALIMENTACAO - HORISTA (COLETADO CAIXA) | 19.24 | H |  | 20.01
S00037372 | EXAMES - HORISTA (COLETADO CAIXA) | 19.24 | H |  | 6.73
S00004783 | PINTOR | 14.24 | H |  | 194.12
S00037373 | SEGURO - HORISTA (COLETADO CAIXA) | 19.24 | H |  | 1.35
S00006111 | SERVENTE DE OBRAS | 5.22 | H |  | 55.92
S00037371 | TRANSPORTE - HORISTA (COLETADO CAIXA) | 19.24 | H |  | 20.2
S00007345 | !EM PROCESSO DE DESATIVACAO! TINTA LATEX PVA PREMIUM, COR BRANCA | 27.37 | L | 577.72
S00043490 | EPI - FAMILIA PINTOR - HORISTA (ENCARGOS COMPLEMENTARES - COLETADO CAIXA) | 14.1 | H | 20.58
S00043491 | EPI - FAMILIA SERVENTE - HORISTA (ENCARGOS COMPLEMENTARES - COLETADO CAIXA) | 5.14 | H | 5.24
S00043466 | FERRAMENTAS - FAMILIA PINTOR - HORISTA (ENCARGOS COMPLEMENTARES - COLETADOCAIXA) | 14.1 | H | 16.49
S00043467 | FERRAMENTAS - FAMILIA SERVENTE - HORISTA (ENCARGOS COMPLEMENTARES -COLETADO CAIXA) | 5.14 | H | 1.95
Encargos
BDI
|  |  |  | 621.98 | 298.33 | 920.31
|  |  |  | 714.86 | 386.46 | 1101.32
79514/1 PINTURA EPOXI, TRES DEMAOS |  | 37.04 | M2
CÓDIGO | INSUMO
S00037370 | ALIMENTACAO - HORISTA (COLETADO CAIXA) | 33.34 | H |  | 34.67
S00037372 | EXAMES - HORISTA (COLETADO CAIXA) | 33.34 | H |  | 11.67
S00004783 | PINTOR | 18.71 | H |  | 255
S00037373 | SEGURO - HORISTA (COLETADO CAIXA) | 33.34 | H |  | 2.33
S00006111 | SERVENTE DE OBRAS | 15.03 | H |  | 161.15
S00037371 | TRANSPORTE - HORISTA (COLETADO CAIXA) | 33.34 | H |  | 35
S00043490 | EPI - FAMILIA PINTOR - HORISTA (ENCARGOS COMPLEMENTARES - COLETADO CAIXA) | 18.52 | H | 27.04
S00043491 | EPI - FAMILIA SERVENTE - HORISTA (ENCARGOS COMPLEMENTARES - COLETADO CAIXA) | 14.82 | H | 15.11
S00043466 | FERRAMENTAS - FAMILIA PINTOR - HORISTA (ENCARGOS COMPLEMENTARES - COLETADOCAIXA) | 18.52 | H | 21.67
S00043467 | FERRAMENTAS - FAMILIA SERVENTE - HORISTA (ENCARGOS COMPLEMENTARES -COLETADO CAIXA) | 14.82 | H | 5.63
S00005318 | SOLVENTE DILUENTE A BASE DE AGUARRAS | 2.22 | L | 37.54
S00007304 | TINTA EPOXI PREMIUM, BRANCA | 27.78 | L | 1674.3
Encargos
BDI
|  |  |  | 1781.29 | 499.82 | 2281.11
|  |  |  | 1781.25 | 500.04 | 2281.29
88485 APLICAÇÃO DE FUNDO SELADOR ACRÍLICO EM PAREDES, UMA DEMÃO. AF_06/2014 |  | 320.21 | M2
CÓDIGO | INSUMO
S00037370 | ALIMENTACAO - HORISTA (COLETADO CAIXA) | 16.97 | H |  | 17.65
S00037372 | EXAMES - HORISTA (COLETADO CAIXA) | 16.97 | H |  | 5.94
S00004783 | PINTOR | 12.62 | H |  | 171.95
S00037373 | SEGURO - HORISTA (COLETADO CAIXA) | 16.97 | H |  | 1.19
S00006111 | SERVENTE DE OBRAS | 4.55 | H |  | 48.76
S00037371 | TRANSPORTE - HORISTA (COLETADO CAIXA) | 16.97 | H |  | 17.82
S00043490 | EPI - FAMILIA PINTOR - HORISTA (ENCARGOS COMPLEMENTARES - COLETADO CAIXA) | 12.49 | H | 18.23
S00043491 | EPI - FAMILIA SERVENTE - HORISTA (ENCARGOS COMPLEMENTARES - COLETADO CAIXA) | 4.48 | H | 4.57
S00043466 | FERRAMENTAS - FAMILIA PINTOR - HORISTA (ENCARGOS COMPLEMENTARES - COLETADOCAIXA) | 12.49 | H | 14.61
S00043467 | FERRAMENTAS - FAMILIA SERVENTE - HORISTA (ENCARGOS COMPLEMENTARES -COLETADO CAIXA) | 4.48 | H | 1.7
S00006085 | SELADOR ACRILICO PAREDES INTERNAS/EXTERNAS | 51.23 | L | 305.86
Encargos
BDI
|  |  |  | 344.97 | 263.31 | 608.28
88489 APLICAÇÃO MANUAL DE PINTURA COM TINTA LÁTEX ACRÍLICA EM PAREDES, DUAS DEMÃO S. AF_06/2014 |  | 320.21 | M2
CÓDIGO | INSUMO
S00037370 | ALIMENTACAO - HORISTA (COLETADO CAIXA) | 81.97 | H |  | 85.25
S00037372 | EXAMES - HORISTA (COLETADO CAIXA) | 81.97 | H |  | 28.69
S00004783 | PINTOR | 60.49 | H |  | 824.48
S00037373 | SEGURO - HORISTA (COLETADO CAIXA) | 81.97 | H |  | 5.74
S00006111 | SERVENTE DE OBRAS | 22.42 | H |  | 240.31
S00037371 | TRANSPORTE - HORISTA (COLETADO CAIXA) | 81.97 | H |  | 86.07
S00043490 | EPI - FAMILIA PINTOR - HORISTA (ENCARGOS COMPLEMENTARES - COLETADO CAIXA) | 59.88 | H | 87.42
S00043491 | EPI - FAMILIA SERVENTE - HORISTA (ENCARGOS COMPLEMENTARES - COLETADO CAIXA) | 22.09 | H | 22.54
S00043466 | FERRAMENTAS - FAMILIA PINTOR - HORISTA (ENCARGOS COMPLEMENTARES - COLETADOCAIXA) | 59.88 | H | 70.06
S00043467 | FERRAMENTAS - FAMILIA SERVENTE - HORISTA (ENCARGOS COMPLEMENTARES -COLETADO CAIXA) | 22.09 | H | 8.4
S00007356 | TINTA ACRILICA PREMIUM, COR BRANCO FOSCO | 105.67 | L | 2580.44
Encargos
BDI
|  |  |  | 2768.86 | 1270.54 | 4039.4
|  |  |  | 3118.85 | 1537 | 4655.85
96133 | APLICAÇÃO MANUAL DE MASSA ACRÍLICA EM SUPERFÍCIES EXTERNAS DE SACADA DE EDIFÍCIOS DE MÚLTIPLOS PAVIMENTOS, DUAS DEMÃOS. AF_05/2017 | 1 | M2
3767 | LIXA EM FOLHA PARA PAREDE OU MADEIRA, NUMERO 120 (COR VERMELHA) | 0.1 | UN | 0.78
4056 | !EM PROCESSO DE DESATIVACAO!MASSA ACRILICA PARA PAREDES INTERIOR/EXTERIOR | 0.244 | GL | 35.81
88310 | PINTOR COM ENCARGOS COMPLEMENTARES | 0.878 | H |  | 19.48
88316 | SERVENTE COM ENCARGOS COMPLEMENTARES | 0.219 | H |  | 15.35
|  |  |  | 8.82 | 20.47
96134 | APLICAÇÃO MANUAL DE MASSA ACRÍLICA EM SUPERFÍCIES INTERNAS DE SACADA DE EDIFÍCIOS DE MÚLTIPLOS PAVIMENTOS, DUAS DEMÃOS. AF_05/2017 | 1 | M2
3767 | LIXA EM FOLHA PARA PAREDE OU MADEIRA, NUMERO 120 (COR VERMELHA) | 0.1 | UN | 0.78
4056 | !EM PROCESSO DE DESATIVACAO!MASSA ACRILICA PARA PAREDES INTERIOR/EXTERIOR | 0.244 | GL | 35.81
88310 | PINTOR COM ENCARGOS COMPLEMENTARES | 0.994 | H |  | 19.48
88316 | SERVENTE COM ENCARGOS COMPLEMENTARES | 0.248 | H |  | 15.35
|  |  |  | 8.82 | 23.17
88484 APLICAÇÃO DE FUNDO SELADOR ACRÍLICO EM TETO, UMA DEMÃO. AF_06/2014 |  | 129.49 | M2
CÓDIGO | INSUMO
S00037370 | ALIMENTACAO - HORISTA (COLETADO CAIXA) | 9.06 | H |  | 9.43
S00037372 | EXAMES - HORISTA (COLETADO CAIXA) | 9.06 | H |  | 3.17
S00004783 | PINTOR | 6.67 | H |  | 90.93
S00037373 | SEGURO - HORISTA (COLETADO CAIXA) | 9.06 | H |  | 0.63
S00006111 | SERVENTE DE OBRAS | 2.5 | H |  | 26.76
S00037371 | TRANSPORTE - HORISTA (COLETADO CAIXA) | 9.06 | H |  | 9.52
S00043490 | EPI - FAMILIA PINTOR - HORISTA (ENCARGOS COMPLEMENTARES - COLETADO CAIXA) | 6.6 | H | 9.64
S00043491 | EPI - FAMILIA SERVENTE - HORISTA (ENCARGOS COMPLEMENTARES - COLETADO CAIXA) | 2.46 | H | 2.51
S00043466 | FERRAMENTAS - FAMILIA PINTOR - HORISTA (ENCARGOS COMPLEMENTARES - COLETADOCAIXA) | 6.6 | H | 7.73
S00043467 | FERRAMENTAS - FAMILIA SERVENTE - HORISTA (ENCARGOS COMPLEMENTARES -COLETADO CAIXA) | 2.46 | H | 0.93
S00006085 | SELADOR ACRILICO PAREDES INTERNAS/EXTERNAS | 20.72 | L | 123.69
Encargos
BDI
|  |  |  | 144.5 | 140.44 | 284.94
88486 APLICAÇÃO MANUAL DE PINTURA COM TINTA LÁTEX PVA EM TETO, DUAS DEMÃOS. AF_06 /2014 |  | 129.49 | M2
CÓDIGO | INSUMO
S00037370 | ALIMENTACAO - HORISTA (COLETADO CAIXA) | 30.04 | H |  | 31.24
S00037372 | EXAMES - HORISTA (COLETADO CAIXA) | 30.04 | H |  | 10.51
S00004783 | PINTOR | 22.24 | H |  | 303.1
S00037373 | SEGURO - HORISTA (COLETADO CAIXA) | 30.04 | H |  | 2.1
S00006111 | SERVENTE DE OBRAS | 8.15 | H |  | 87.32
S00037371 | TRANSPORTE - HORISTA (COLETADO CAIXA) | 30.04 | H |  | 31.54
S00007345 | !EM PROCESSO DE DESATIVACAO! TINTA LATEX PVA PREMIUM, COR BRANCA | 42.73 | L | 902.07
S00043490 | EPI - FAMILIA PINTOR - HORISTA (ENCARGOS COMPLEMENTARES - COLETADO CAIXA) | 22.01 | H | 32.14
S00043491 | EPI - FAMILIA SERVENTE - HORISTA (ENCARGOS COMPLEMENTARES - COLETADO CAIXA) | 8.03 | H | 8.19
S00043466 | FERRAMENTAS - FAMILIA PINTOR - HORISTA (ENCARGOS COMPLEMENTARES - COLETADOCAIXA) | 22.01 | H | 25.76
S00043467 | FERRAMENTAS - FAMILIA SERVENTE - HORISTA (ENCARGOS COMPLEMENTARES -COLETADO CAIXA) | 8.03 | H | 3.05
Encargos
BDI
|  |  |  | 971.21 | 465.81 | 1437.02
|  |  |  | 1116.21 | 603.42 | 1719.63
88484 APLICAÇÃO DE FUNDO SELADOR ACRÍLICO EM TETO, UMA DEMÃO. AF_06/2014 |  | 55.23 | M2
CÓDIGO | INSUMO
S00037370 | ALIMENTACAO - HORISTA (COLETADO CAIXA) | 3.87 | H |  | 4.02
S00037372 | EXAMES - HORISTA (COLETADO CAIXA) | 3.87 | H |  | 1.35
S00004783 | PINTOR | 2.85 | H |  | 38.78
S00037373 | SEGURO - HORISTA (COLETADO CAIXA) | 3.87 | H |  | 0.27
S00006111 | SERVENTE DE OBRAS | 1.06 | H |  | 11.41
S00037371 | TRANSPORTE - HORISTA (COLETADO CAIXA) | 3.87 | H |  | 4.06
S00043490 | EPI - FAMILIA PINTOR - HORISTA (ENCARGOS COMPLEMENTARES - COLETADO CAIXA) | 2.82 | H | 4.11
S00043491 | EPI - FAMILIA SERVENTE - HORISTA (ENCARGOS COMPLEMENTARES - COLETADO CAIXA) | 1.05 | H | 1.07
S00043466 | FERRAMENTAS - FAMILIA PINTOR - HORISTA (ENCARGOS COMPLEMENTARES - COLETADOCAIXA) | 2.82 | H | 3.3
S00043467 | FERRAMENTAS - FAMILIA SERVENTE - HORISTA (ENCARGOS COMPLEMENTARES -COLETADO CAIXA) | 1.05 | H | 0.4
S00006085 | SELADOR ACRILICO PAREDES INTERNAS/EXTERNAS | 8.84 | L | 52.76
Encargos
BDI
|  |  |  | 61.64 | 59.89 | 121.53
88486 APLICAÇÃO MANUAL DE PINTURA COM TINTA LÁTEX PVA EM TETO, DUAS DEMÃOS. AF_06 /2014 |  | 55.23 | M2
CÓDIGO | INSUMO
S00037370 | ALIMENTACAO - HORISTA (COLETADO CAIXA) | 12.81 | H |  | 13.33
S00037372 | EXAMES - HORISTA (COLETADO CAIXA) | 12.81 | H |  | 4.48
S00004783 | PINTOR | 9.48 | H |  | 129.28
S00037373 | SEGURO - HORISTA (COLETADO CAIXA) | 12.81 | H |  | 0.9
S00006111 | SERVENTE DE OBRAS | 3.47 | H |  | 37.24
S00037371 | TRANSPORTE - HORISTA (COLETADO CAIXA) | 12.81 | H |  | 13.45
S00007345 | !EM PROCESSO DE DESATIVACAO! TINTA LATEX PVA PREMIUM, COR BRANCA | 18.23 | L | 384.75
S00043490 | EPI - FAMILIA PINTOR - HORISTA (ENCARGOS COMPLEMENTARES - COLETADO CAIXA) | 9.39 | H | 13.71
S00043491 | EPI - FAMILIA SERVENTE - HORISTA (ENCARGOS COMPLEMENTARES - COLETADO CAIXA) | 3.42 | H | 3.49
S00043466 | FERRAMENTAS - FAMILIA PINTOR - HORISTA (ENCARGOS COMPLEMENTARES - COLETADOCAIXA) | 9.39 | H | 10.99
S00043467 | FERRAMENTAS - FAMILIA SERVENTE - HORISTA (ENCARGOS COMPLEMENTARES -COLETADO CAIXA) | 3.42 | H | 1.3
Encargos
BDI
|  |  |  | 414.24 | 198.68 | 612.92
|  |  |  | 476.09 | 257.38 | 733.47
|  |  |  | 9314.62 | 4322.82 | 13637.44
84959 VIDRO LISO COMUM TRANSPARENTE, ESPESSURA 6MM |  | 7.85 | M2
CÓDIGO | INSUMO
S00037370 | ALIMENTACAO - HORISTA (COLETADO CAIXA) | 9.42 | H |  | 9.8
S00037372 | EXAMES - HORISTA (COLETADO CAIXA) | 9.42 | H |  | 3.3
S00037373 | SEGURO - HORISTA (COLETADO CAIXA) | 9.42 | H |  | 0.66
S00006111 | SERVENTE DE OBRAS | 1.59 | H |  | 17.08
S00037371 | TRANSPORTE - HORISTA (COLETADO CAIXA) | 9.42 | H |  | 9.89
S00010489 | VIDRACEIRO | 7.93 | H |  | 102.93
S00043489 | EPI - FAMILIA PEDREIRO - HORISTA (ENCARGOS COMPLEMENTARES - COLETADO CAIXA) | 7.85 | H | 7.54
S00043491 | EPI - FAMILIA SERVENTE - HORISTA (ENCARGOS COMPLEMENTARES - COLETADO CAIXA) | 1.57 | H | 1.6
S00043465 | FERRAMENTAS - FAMILIA PEDREIRO - HORISTA (ENCARGOS COMPLEMENTARES - COLETADOCAIXA) | 7.85 | H | 3.93
S00043467 | FERRAMENTAS - FAMILIA SERVENTE - HORISTA (ENCARGOS COMPLEMENTARES -COLETADO CAIXA) | 1.57 | H | 0.6
S00010498 | MASSA PARA VIDRO | 15.7 | KG | 79.76
S00010491 | VIDRO LISO INCOLOR 6 MM - SEM COLOCACAO | 7.85 | M2 | 889.64
Encargos
BDI
|  |  |  | 983.07 | 143.66 | 1126.73
|  |  |  | 983.06 | 143.66 | 1126.72
|  |  |  | 983.06 | 143.66 | 1126.72
H30 BANCADA COM TAMPO DE INOX COM UMA CUBA COMPLETO |  | 1 | CJ
CÓDIGO | INSUMO
S00037591 | SUPORTE MAO-FRANCESA EM ACO, ABAS IGUAIS 40 CM, CAPACIDADE MINIMA 70 KG,BRANCO | 3 | UN | 36.3
H32 | Tampo de inox com cuba F1 | 1 | CJ | 2626.67
9019 | AJUDANTE DE INSTALADOR HIDRAULICO | 3.1 | H |  | 18.35
9018 | INSTALADOR HIDRAULICO | 2.3 | H |  | 18.42
Encargos
BDI
|  |  |  | 2662.97 | 36.77 | 2699.74
S00001748 BANCADA/BANCA/PIA DE ACO INOXIDAVEL (AISI 430) COM 1 CUBA CENTRAL, COM VALVULA,ESCORREDOR DUPLO, DE *0,55 X 1,40* M |  | 2 | UN | 505.04 | 0
|  |  |  | 505.04 | 0 | 505.04
4617 MAO FRANCESA FERRO P/SUPORTE AR-COND. |  | 1 | CJ | 319 | 0
|  |  |  | 319 | 0 | 319
96373 INSTALAÇÃO DE REFORÇO METÁLICO EM PAREDE DRYWALL. AF_06/2017 |  | 2.3 | M
CÓDIGO | INSUMO
S00037370 | ALIMENTACAO - HORISTA (COLETADO CAIXA) | 0.18 | H |  | 0.19
S00037372 | EXAMES - HORISTA (COLETADO CAIXA) | 0.18 | H |  | 0.06
S00025957 | MONTADOR DE ESTRUTURAS METALICAS | 0.15 | H |  | 1.78
S00037373 | SEGURO - HORISTA (COLETADO CAIXA) | 0.18 | H |  | 0.01
S00006111 | SERVENTE DE OBRAS | 0.04 | H |  | 0.39
S00037371 | TRANSPORTE - HORISTA (COLETADO CAIXA) | 0.18 | H |  | 0.19
S00043488 | EPI - FAMILIA OPERADOR ESCAVADEIRA - HORISTA (ENCARGOS COMPLEMENTARES -COLETADO CAIXA) | 0.14 | H | 0.1
S00043491 | EPI - FAMILIA SERVENTE - HORISTA (ENCARGOS COMPLEMENTARES - COLETADO CAIXA) | 0.04 | H | 0.04
S00043464 | FERRAMENTAS - FAMILIA OPERADOR ESCAVADEIRA - HORISTA (ENCARGOSCOMPLEMENTARES - COLETADO CAIXA) | 0.14 | H | 0
S00043467 | FERRAMENTAS - FAMILIA SERVENTE - HORISTA (ENCARGOS COMPLEMENTARES -COLETADO CAIXA) | 0.04 | H | 0.01
S00039443 | PARAFUSO DRY WALL, EM ACO ZINCADO, CABECA LENTILHA E PONTA BROCA (LB), LARGURA4,2 MM, COMPRIMENTO 13 MM | 17.56 | UN | 2.46
S00039419 | PERFIL GUIA, FORMATO U, EM ACO ZINCADO, PARA ESTRUTURA PAREDE DRYWALL, E = 0,5MM, 70 X 3000 MM (L X C) | 2.36 | M | 13.18
Encargos
BDI
|  |  |  | 15.79 | 2.62 | 18.41
|  |  |  | 3502.81 | 39.42 | 3542.23
|  |  |  | 3502.81 | 39.42 | 3542.23
H12 FAN COIL-10 TR 380 V/Ø3/60HZ QUENTE E FRIO COM INSTALAÇÃO |  | 1 | CJ
CÓDIGO | INSUMO
H12 | Fancoil 10 Tr 380vo360hz Quente e Frio | 1 | CJ | 22614
9017 | AJUDANTE DE INSTALADOR ELETRICO | 10.21 | H |  | 60.44
9019 | AJUDANTE DE INSTALADOR HIDRAULICO | 6.45 | H |  | 38.18
9016 | INSTALADOR ELETRICO | 5.42 | H |  | 41.68
9018 | INSTALADOR HIDRAULICO | 9.42 | H |  | 75.45
Encargos
BDI
|  |  |  | 22614 | 215.75 | 22829.75
H13 FAN COIL-10 TR 380 V/Ø3/60HZ SÓ FRIO COM INSTALAÇÃO |  | 1 | CJ
CÓDIGO | INSUMO
H14 | Fan Coil-10 Tr 380 V/Ø3/60hz Só Frio | 1 | CJ | 21665.66
9017 | AJUDANTE DE INSTALADOR ELETRICO | 10.21 | H |  | 60.44
9019 | AJUDANTE DE INSTALADOR HIDRAULICO | 6.45 | H |  | 38.18
9016 | INSTALADOR ELETRICO | 5.42 | H |  | 41.68
9018 | INSTALADOR HIDRAULICO | 9.42 | H |  | 75.45
Encargos
BDI
|  |  |  | 21665.66 | 215.75 | 21881.41
H14 SELF CONDENSAÇÃO A AR REMOTO 20TR KIT RESISTENCIAS COM INSTALAÇÃO |  | 1 | CJ
CÓDIGO | INSUMO
H15 | Self Condensação A Ar Remoto 20tr Kit Resistências | 1 | CJ | 40649.67
9017 | AJUDANTE DE INSTALADOR ELETRICO | 9.25 | H |  | 54.76
9019 | AJUDANTE DE INSTALADOR HIDRAULICO | 6.1 | H |  | 36.11
9016 | INSTALADOR ELETRICO | 4.63 | H |  | 35.6
9018 | INSTALADOR HIDRAULICO | 8.25 | H |  | 66.08
Encargos
BDI
|  |  |  | 40649.67 | 192.55 | 40842.22
57950 BANDEJA GALVANIZADA 16 65 x 67 x 3cm |  | 1 | UN | 440 | 0
|  |  |  | 440 | 0 | 440
H15 ISOAMORTECEDOR PARA EQUIPAMENTOS COM INSTALAÇÃO |  | 12 | PÇ
CÓDIGO | INSUMO
S00000246 | AUXILIAR DE ENCANADOR OU BOMBEIRO HIDRAULICO | 12 | H |  | 117.36
S00002701 | INSTALADOR DE TUBULACOES (TUBOS/EQUIPAMENTOS) | 10.2 | H |  | 132.8
H16 | Isoamortecedor Vibra Stop Borracha 5.8P P/Equipamentos | 12 | PÇ | 3833.52
Encargos
BDI
|  |  |  | 3833.52 | 250.16 | 4083.68
H16 CALÇO DE BORRACHAS COM INSTALAÇÃO |  | 16 | PÇ
CÓDIGO | INSUMO
S00000246 | AUXILIAR DE ENCANADOR OU BOMBEIRO HIDRAULICO | 4.96 | H |  | 48.51
S00002701 | INSTALADOR DE TUBULACOES (TUBOS/EQUIPAMENTOS) | 3.36 | H |  | 43.75
H17 | Calço de Borracha Capacidade 500 kg | 16 | PÇ | 126.88
Encargos
BDI
|  |  |  | 126.88 | 92.26 | 219.14
|  |  |  | 89329.73 | 966.47 | 90296.2
S00000574 CANTONEIRA FERRO GALVANIZADO DE ABAS IGUAIS, 1 1/2" X 1/4" (L X E), 3,40 KG/M |  | 75 | M | 1328.25 | 0
|  |  |  | 1328.25 | 0 | 1328.25
2621 CANTONEIRA FERRO 1 1/4 x 1/8" (6181376) |  | 150 | KG | 735 | 0
|  |  |  | 735 | 0 | 735
2625 CHUMBADOR PARABOLT 1/2 x 4" (6462324) |  | 50 | UN | 195 | 0
|  |  |  | 195 | 0 | 195
12030 VERGALHAO C/ROSCA 3/8" |  | 60 | M | 828 | 0
|  |  |  | 828 | 0 | 828
12041 PORCA 3/8" |  | 200 | UN | 24 | 0
|  |  |  | 24 | 0 | 24
S00013348 ARRUELA EM ACO GALVANIZADO, DIAMETRO EXTERNO = 35MM, ESPESSURA = 3MM,DIAMETRO DO FURO= 18MM |  | 200 | UN | 162 | 0
|  |  |  | 162 | 0 | 162
S00010997 ELETRODO REVESTIDO AWS - E7018, DIAMETRO IGUAL A 4,00 MM |  | 6 | KG | 141.72 | 0
|  |  |  | 141.72 | 0 | 141.72
S00011964 PARAFUSO DE ACO TIPO CHUMBADOR PARABOLT, DIAMETRO 3/8", COMPRIMENTO 75 MM |  | 12 | UN | 16.56 | 0
|  |  |  | 16.56 | 0 | 16.56
12035 CHUMBADOR 3/8" (6462464) |  | 12 | UN | 46.8 | 0
|  |  |  | 46.8 | 0 | 46.8
H18 LAMINA DE SERRA |  | 12 | PÇ | 86.16 | 0
|  |  |  | 86.16 | 0 | 86.16
|  |  |  | 3563.49 | 1703.75 | 5267.24
H18 CAIXA DE QUADRO ELÉTRICO FANCOIL COM INSTALAÇÃO |  | 2 | CJ
CÓDIGO | INSUMO
S00000247 | AJUDANTE DE ELETRICISTA | 4.3 | H |  | 45.97
S00002436 | ELETRICISTA | 2.42 | H |  | 36.83
H19 | Caixa de Quadro Eletrico Fancoil F3 | 2 | CJ | 736.22
Encargos
BDI
|  |  |  | 736.22 | 82.8 | 819.02
H19 CONTROLADOR TEMPERATURA GLOBUS 2.03 Y COM INSTALAÇÃO |  | 1 | PÇ
CÓDIGO | INSUMO
S00000247 | AJUDANTE DE ELETRICISTA | 0.42 | H |  | 4.49
S00002436 | ELETRICISTA | 0.57 | H |  | 8.68
H20 | Controlador Temperatura Para Fancoil | 1 | PÇ | 354.06
Encargos
BDI
|  |  |  | 354.06 | 13.17 | 367.23
H20 SEALTUBE COM INSTALAÇÃO |  | 6 | M
CÓDIGO | INSUMO
S00000247 | AJUDANTE DE ELETRICISTA | 1.98 | H |  | 21.17
S00002436 | ELETRICISTA | 2.7 | H |  | 41.09
H21 | Sealftubo 1" Eletrodutos Corrugados | 6 | M | 55.26
Encargos
BDI
|  |  |  | 55.26 | 62.26 | 117.52
H21 BOX RETO / CURVO GALVANIZADO COM INSTALAÇÃO |  | 4 | PÇ
CÓDIGO | INSUMO
S00000247 | AJUDANTE DE ELETRICISTA | 2.52 | H |  | 26.94
S00002436 | ELETRICISTA | 3.32 | H |  | 50.53
H22 | Box Reto de Aluminio Diametro 3/4" | 4 | PÇ | 18.04
Encargos
BDI
|  |  |  | 18.04 | 77.47 | 95.51
H22 SENSOR GS.8.13 TERMISTOR AMBIENTE COM INSTAÇÃO |  | 1 | PÇ
CÓDIGO | INSUMO
S00000247 | AJUDANTE DE ELETRICISTA | 0.29 | H |  | 3.1
S00002436 | ELETRICISTA | 0.65 | H |  | 9.89
H23 | Sensor de Temperatura Ambiente 10 k 27 cm | 1 | PÇ | 40
Encargos
BDI
|  |  |  | 40 | 12.99 | 52.99
H23 SENSOR GS.8.14 TERMISTOR 10K ABS COM COLOCAÇÃO |  | 2 | PÇ
CÓDIGO | INSUMO
S00000247 | AJUDANTE DE ELETRICISTA | 0.58 | H |  | 6.2
S00002436 | ELETRICISTA | 1.3 | H |  | 19.79
H24 | Sensor de Temperatura/Termistor 10 k | 2 | PÇ | 19.72
Encargos
BDI
|  |  |  | 19.72 | 25.99 | 45.71
95749 ELETRODUTO DE AÇO GALVANIZADO, CLASSE LEVE, DN 20 MM (3/4’’), APARENTE, INS TALADO EM PAREDE - FORNECIMENTO E INSTALAÇÃO. AF_11/2016_P |  | 55 | M
CÓDIGO | INSUMO
S00000247 | AJUDANTE DE ELETRICISTA | 14.4 | H |  | 153.96
S00037370 | ALIMENTACAO - HORISTA (COLETADO CAIXA) | 32.48 | H |  | 33.78
S00000246 | AUXILIAR DE ENCANADOR OU BOMBEIRO HIDRAULICO | 0.56 | H |  | 5.45
S00002436 | ELETRICISTA | 14.4 | H |  | 219.2
S00002696 | ENCANADOR OU BOMBEIRO HIDRAULICO | 3.9 | H |  | 53.87
S00037372 | EXAMES - HORISTA (COLETADO CAIXA) | 32.48 | H |  | 11.37
S00037373 | SEGURO - HORISTA (COLETADO CAIXA) | 32.48 | H |  | 2.27
S00037371 | TRANSPORTE - HORISTA (COLETADO CAIXA) | 32.48 | H |  | 34.11
S00021128 | !EM PROCESSO DESATIVACAO! ELETRODUTO EM ACO GALVANIZADO ELETROLITICO, LEVE,DIAMETRO 3/4", PAREDE DE 0,90 MM | 57.75 | M | 662.39
S00000392 | ABRACADEIRA EM ACO PARA AMARRACAO DE ELETRODUTOS, TIPO D, COM 1/2" EPARAFUSO DE FIXACAO | 36.63 | UN | 27.47
S00043484 | EPI - FAMILIA ELETRICISTA - HORISTA (ENCARGOS COMPLEMENTARES - COLETADO CAIXA) | 28.08 | H | 26.12
S00043485 | EPI - FAMILIA ENCANADOR - HORISTA (ENCARGOS COMPLEMENTARES - COLETADO CAIXA) | 4.4 | H | 3.65
S00043460 | FERRAMENTAS - FAMILIA ELETRICISTA - HORISTA (ENCARGOS COMPLEMENTARES -COLETADO CAIXA) | 28.08 | H | 15.45
S00043461 | FERRAMENTAS - FAMILIA ENCANADOR - HORISTA (ENCARGOS COMPLEMENTARES -COLETADO CAIXA) | 4.4 | H | 1.06
S00002637 | LUVA PARA ELETRODUTO, EM ACO GALVANIZADO ELETROLITICO, DIAMETRO DE 20 MM (3/4") | 18.33 | UN | 38.68
Encargos
BDI
|  |  |  | 774.82 | 514.01 | 1288.83
97548 CURVA 45 GRAUS, EM AÇO, CONEXÃO SOLDADA, DN 20 (3/4"), INSTALADO EM RAMAISE SUB-RAMAIS DE GÁS - FORNECIMENTO E INSTALAÇÃO. AF_12/2015 |  | 8 | UN
CÓDIGO | INSUMO
S00037370 | ALIMENTACAO - HORISTA (COLETADO CAIXA) | 7.06 | H |  | 7.34
S00000246 | AUXILIAR DE ENCANADOR OU BOMBEIRO HIDRAULICO | 2.38 | H |  | 23.29
S00002696 | ENCANADOR OU BOMBEIRO HIDRAULICO | 2.38 | H |  | 32.91
S00037372 | EXAMES - HORISTA (COLETADO CAIXA) | 7.06 | H |  | 2.47
S00037373 | SEGURO - HORISTA (COLETADO CAIXA) | 7.06 | H |  | 0.49
S00006160 | SOLDADOR | 2.37 | H |  | 37.46
S00037371 | TRANSPORTE - HORISTA (COLETADO CAIXA) | 7.06 | H |  | 7.41
S00040381 | CURVA 45 GRAUS EM ACO CARBONO, SOLDAVEL, PRESSAO 3.000 LBS, DN 3/4" | 8 | UN | 216.4
S00011002 | ELETRODO REVESTIDO AWS - E6013, DIAMETRO IGUAL A 2,50 MM | 0.1 | KG | 2.18
S00043485 | EPI - FAMILIA ENCANADOR - HORISTA (ENCARGOS COMPLEMENTARES - COLETADO CAIXA) | 4.7 | H | 3.9
S00043492 | EPI - FAMILIA SOLDADOR - HORISTA (ENCARGOS COMPLEMENTARES - COLETADO CAIXA) | 2.35 | H | 3.2
S00043461 | FERRAMENTAS - FAMILIA ENCANADOR - HORISTA (ENCARGOS COMPLEMENTARES -COLETADO CAIXA) | 4.7 | H | 1.13
S00043468 | FERRAMENTAS - FAMILIA SOLDADOR - HORISTA (ENCARGOS COMPLEMENTARES -COLETADO CAIXA) | 2.35 | H | 1.98
Encargos
BDI
|  |  |  | 228.79 | 111.37 | 340.16
72618 LUVA DE ACO GALVANIZADO 3/4" - FORNECIMENTO E INSTALACAO |  | 6 | UN
CÓDIGO | INSUMO
S00037370 | ALIMENTACAO - HORISTA (COLETADO CAIXA) | 3.12 | H |  | 3.24
S00002696 | ENCANADOR OU BOMBEIRO HIDRAULICO | 1.58 | H |  | 21.83
S00037372 | EXAMES - HORISTA (COLETADO CAIXA) | 3.12 | H |  | 1.09
S00037373 | SEGURO - HORISTA (COLETADO CAIXA) | 3.12 | H |  | 0.22
S00006111 | SERVENTE DE OBRAS | 1.58 | H |  | 16.97
S00037371 | TRANSPORTE - HORISTA (COLETADO CAIXA) | 3.12 | H |  | 3.28
S00043485 | EPI - FAMILIA ENCANADOR - HORISTA (ENCARGOS COMPLEMENTARES - COLETADO CAIXA) | 1.56 | H | 1.29
S00043491 | EPI - FAMILIA SERVENTE - HORISTA (ENCARGOS COMPLEMENTARES - COLETADO CAIXA) | 1.56 | H | 1.59
S00043461 | FERRAMENTAS - FAMILIA ENCANADOR - HORISTA (ENCARGOS COMPLEMENTARES -COLETADO CAIXA) | 1.56 | H | 0.37
S00043467 | FERRAMENTAS - FAMILIA SERVENTE - HORISTA (ENCARGOS COMPLEMENTARES -COLETADO CAIXA) | 1.56 | H | 0.59
S00003909 | LUVA DE FERRO GALVANIZADO, COM ROSCA BSP, DE 3/4" | 6 | UN | 28.8
Encargos
BDI
|  |  |  | 32.64 | 46.63 | 79.27
171630 BOX MACHO GIRATÓRIO 3/4" |  | 5 | UN
CÓDIGO | INSUMO
10760 | BOX MACHO GIRATORIO 3/4" | 5 | UN | 66.5
9017 | AJUDANTE DE INSTALADOR ELETRICO | 0.6 | H |  | 3.55
9016 | INSTALADOR ELETRICO | 0.6 | H |  | 4.61
Encargos
BDI
|  |  |  | 66.5 | 8.16 | 74.66
95750 ELETRODUTO DE AÇO GALVANIZADO, CLASSE LEVE, DN 25 MM (1’’), APARENTE, INSTA LADO EM PAREDE - FORNECIMENTO E INSTALAÇÃO. AF_11/2016_P |  | 40 | M
CÓDIGO | INSUMO
S00000247 | AJUDANTE DE ELETRICISTA | 11.65 | H |  | 124.59
S00037370 | ALIMENTACAO - HORISTA (COLETADO CAIXA) | 25.92 | H |  | 26.96
S00000246 | AUXILIAR DE ENCANADOR OU BOMBEIRO HIDRAULICO | 0.4 | H |  | 3.96
S00002436 | ELETRICISTA | 11.65 | H |  | 177.38
S00002696 | ENCANADOR OU BOMBEIRO HIDRAULICO | 2.83 | H |  | 39.18
S00037372 | EXAMES - HORISTA (COLETADO CAIXA) | 25.92 | H |  | 9.07
S00037373 | SEGURO - HORISTA (COLETADO CAIXA) | 25.92 | H |  | 1.81
S00037371 | TRANSPORTE - HORISTA (COLETADO CAIXA) | 25.92 | H |  | 27.22
S00021136 | !EM PROCESSO DESATIVACAO! ELETRODUTO EM ACO GALVANIZADO ELETROLITICO, LEVE,DIAMETRO 1", PAREDE DE 0,90 MM | 42 | M | 622.44
S00000392 | ABRACADEIRA EM ACO PARA AMARRACAO DE ELETRODUTOS, TIPO D, COM 1/2" EPARAFUSO DE FIXACAO | 26.64 | UN | 19.98
S00043484 | EPI - FAMILIA ELETRICISTA - HORISTA (ENCARGOS COMPLEMENTARES - COLETADO CAIXA) | 22.72 | H | 21.13
S00043485 | EPI - FAMILIA ENCANADOR - HORISTA (ENCARGOS COMPLEMENTARES - COLETADO CAIXA) | 3.2 | H | 2.66
S00043460 | FERRAMENTAS - FAMILIA ELETRICISTA - HORISTA (ENCARGOS COMPLEMENTARES -COLETADO CAIXA) | 22.72 | H | 12.5
S00043461 | FERRAMENTAS - FAMILIA ENCANADOR - HORISTA (ENCARGOS COMPLEMENTARES -COLETADO CAIXA) | 3.2 | H | 0.77
S00002638 | LUVA PARA ELETRODUTO, EM ACO GALVANIZADO ELETROLITICO, DIAMETRO DE 25 MM (1") | 13.33 | UN | 32.66
Encargos
BDI
|  |  |  | 712.14 | 410.17 | 1122.31
8865 CABO PP 4 x 6,0mm2 - 750V |  | 80 | M | 1585.6 | 0
|  |  |  | 1585.6 | 0 | 1585.6
8863 CABO PP 4 x 2,5mm2 - 750V |  | 80 | M | 719.2 | 0
|  |  |  | 719.2 | 0 | 719.2
8864 CABO PP 4 x 4,0mm2 - 750V |  | 80 | M | 1109.6 | 0
|  |  |  | 1109.6 | 0 | 1109.6
60850 CHAVE MANUAL LIGA/DESLIGA SIEMENS |  | 10 | UN | 440 | 0
|  |  |  | 440 | 0 | 440
8955 CONECTOR UNIVERSAL 25mm2 |  | 40 | UN | 154 | 0
|  |  |  | 154 | 0 | 154
8605 DISJUNTOR MONOPOLAR 10A |  | 3 | UN | 21.9 | 0
|  |  |  | 21.9 | 0 | 21.9
8612 DISJUNTOR TRIPOLAR 20A |  | 3 | UN | 158.4 | 0
|  |  |  | 158.4 | 0 | 158.4
60860 RELES DE SOBRECARGA 3UA50 |  | 2 | UN | 178.94 | 0
|  |  |  | 178.94 | 0 | 178.94
10301 TERMINAL T/GARFO/OLHAL/PINO 1,5/2,5mm2 |  | 100 | UN | 24 | 0
|  |  |  | 24 | 0 | 24
8551 BUCHA/ARRUELA P/ELETRODUTO 1" |  | 10 | UN | 9.5 | 0
|  |  |  | 9.5 | 0 | 9.5
91924 CABO DE COBRE FLEXÍVEL ISOLADO, 1,5 MM², ANTI-CHAMA 450/750 V, PARA CIRCUIT OS TERMINAIS - FORNECIMENTO E INSTALAÇÃO. AF_12/2015 |  | 40 | M
CÓDIGO | INSUMO
S00000247 | AJUDANTE DE ELETRICISTA | 0.98 | H |  | 10.53
S00037370 | ALIMENTACAO - HORISTA (COLETADO CAIXA) | 1.92 | H |  | 2
S00002436 | ELETRICISTA | 0.98 | H |  | 14.99
S00037372 | EXAMES - HORISTA (COLETADO CAIXA) | 1.92 | H |  | 0.67
S00037373 | SEGURO - HORISTA (COLETADO CAIXA) | 1.92 | H |  | 0.13
S00037371 | TRANSPORTE - HORISTA (COLETADO CAIXA) | 1.92 | H |  | 2.02
S00001013 | CABO DE COBRE, FLEXIVEL, CLASSE 4 OU 5, ISOLACAO EM PVC/A, ANTICHAMA BWF-B, 1CONDUTOR, 450/750 V, SECAO NOMINAL 1,5 MM2 | 47.6 | M | 40.46
S00043484 | EPI - FAMILIA ELETRICISTA - HORISTA (ENCARGOS COMPLEMENTARES - COLETADO CAIXA) | 1.92 | H | 1.79
S00043460 | FERRAMENTAS - FAMILIA ELETRICISTA - HORISTA (ENCARGOS COMPLEMENTARES -COLETADO CAIXA) | 1.92 | H | 1.06
S00021127 | FITA ISOLANTE ADESIVA ANTICHAMA, USO ATE 750 V, EM ROLO DE 19 MM X 5 M | 0.36 | UN | 0.87
Encargos
BDI
|  |  |  | 44.18 | 30.34 | 74.52
10462 ABRACADEIRA P/ELETRODUTO ACO ZINC. 1" |  | 20 | UN | 11.2 | 0
|  |  |  | 11.2 | 0 | 11.2
8789 CURVA 90 ELETRODUTO ACO ZINCADO 1" |  | 20 | UN | 67.4 | 0
|  |  |  | 67.4 | 0 | 67.4
88264 ELETRICISTA COM ENCARGOS COMPLEMENTARES |  | 1 | H
CÓDIGO | INSUMO
2436 | ELETRICISTA | 1 | H |  | 15.38
37370 | ALIMENTACAO - HORISTA (COLETADO CAIXA) | 1 | H | 1.04
37371 | TRANSPORTE - HORISTA (COLETADO CAIXA) | 1 | H | 1.15
37372 | EXAMES - HORISTA (COLETADO CAIXA) | 1 | H | 0.55
37373 | SEGURO - HORISTA (COLETADO CAIXA) | 1 | H | 0.06
43460 | FERRAMENTAS - FAMILIA ELETRICISTA - HORISTA (ENCARGOS COMPLEMENTARES - COLETADO CAIXA) | 1 | H | 0.62
43484 | EPI - FAMILIA ELETRICISTA - HORISTA (ENCARGOS COMPLEMENTARES - COLETADO CAIXA) | 1 | H | 0.91
95332 | CURSO DE CAPACITAÇÃO PARA ELETRICISTA (ENCARGOS COMPLEMENTARES) - HORISTA | 1 | H | 0.4
Encargos
BDI
|  |  |  | 4.73 | 15.38
83637 DUTO CHAPA GALVANIZADA NUM 22 P/ AR CONDICIONADO |  | 85 | M2
CÓDIGO | INSUMO
S00000242 | AJUDANTE ESPECIALIZADO | 77.1 | H |  | 1072.52
S00037370 | ALIMENTACAO - HORISTA (COLETADO CAIXA) | 127.5 | H |  | 132.6
S00037372 | EXAMES - HORISTA (COLETADO CAIXA) | 127.5 | H |  | 44.63
S00002437 | MONTADOR DE MAQUINAS | 52.09 | H |  | 817.23
S00037373 | SEGURO - HORISTA (COLETADO CAIXA) | 127.5 | H |  | 8.93
S00037371 | TRANSPORTE - HORISTA (COLETADO CAIXA) | 127.5 | H |  | 133.88
S00011049 | CHAPA DE ACO GALVANIZADA BITOLA GSG 22, E = 0,80 MM (6,40 KG/M2) | 721.17 | KG | 5120.28
S00043484 | EPI - FAMILIA ELETRICISTA - HORISTA (ENCARGOS COMPLEMENTARES - COLETADO CAIXA) | 51 | H | 47.43
S00043491 | EPI - FAMILIA SERVENTE - HORISTA (ENCARGOS COMPLEMENTARES - COLETADO CAIXA) | 76.5 | H | 78.03
S00043460 | FERRAMENTAS - FAMILIA ELETRICISTA - HORISTA (ENCARGOS COMPLEMENTARES | 51 | H | 28.05
-COLETADO CAIXA)
S00043467 | FERRAMENTAS - FAMILIA SERVENTE - HORISTA (ENCARGOS COMPLEMENTARES -COLETADO CAIXA) | 76.5 | H | 29.07
Encargos
BDI
|  |  |  | 5302.86 | 2209.79 | 7512.65
181101 DUTOS ISOLADOS P/AR CONDICIONADO C/ACESSORIOS |  | 15 | M2
CÓDIGO | INSUMO
65100 | DUTOS ISOLADOS P/APAR. AR COND.Chapa 24 | 15 | M | 7500
9017 | AJUDANTE DE INSTALADOR ELETRICO | 21.75 | H |  | 128.76
9016 | INSTALADOR ELETRICO | 21.75 | H |  | 167.26
Encargos
BDI
|  |  |  | 7500 | 296.02 | 7796.02
83636 DUTO CHAPA GALVANIZADA NUM 26 P/ AR CONDICIONADO |  | 70 | M2
CÓDIGO | INSUMO
S00000242 | AJUDANTE ESPECIALIZADO | 21.17 | H |  | 294.42
S00037370 | ALIMENTACAO - HORISTA (COLETADO CAIXA) | 42 | H |  | 43.68
S00037372 | EXAMES - HORISTA (COLETADO CAIXA) | 42 | H |  | 14.7
S00002437 | MONTADOR DE MAQUINAS | 21.45 | H |  | 336.51
S00037373 | SEGURO - HORISTA (COLETADO CAIXA) | 42 | H |  | 2.94
S00037371 | TRANSPORTE - HORISTA (COLETADO CAIXA) | 42 | H |  | 44.1
S00011051 | CHAPA DE ACO GALVANIZADA BITOLA GSG 26, E = 0,50 MM (4,00 KG/M2) | 382.54 | KG | 2849.89
S00043484 | EPI - FAMILIA ELETRICISTA - HORISTA (ENCARGOS COMPLEMENTARES - COLETADO CAIXA) | 21 | H | 19.53
S00043491 | EPI - FAMILIA SERVENTE - HORISTA (ENCARGOS COMPLEMENTARES - COLETADO CAIXA) | 21 | H | 21.42
S00043460 | FERRAMENTAS - FAMILIA ELETRICISTA - HORISTA (ENCARGOS COMPLEMENTARES -COLETADO CAIXA) | 21 | H | 11.55
S00043467 | FERRAMENTAS - FAMILIA SERVENTE - HORISTA (ENCARGOS COMPLEMENTARES -COLETADO CAIXA) | 21 | H | 7.98
Encargos
BDI
|  |  |  | 2910.37 | 736.35 | 3646.72
H25 FORNECIMENTO E INSTALAÇÃO DE DUTOS EM TDC PARA AR CONDIOCIONADO |  | 250 | KG
CÓDIGO | INSUMO
S00002701 | INSTALADOR DE TUBULACOES (TUBOS/EQUIPAMENTOS) | 192.13 | H |  | 2501.53
S00006111 | SERVENTE DE OBRAS | 109.5 | H |  | 1173.84
H44 | Chapa galvanizada # 24 - 0,65 mm | 250 | kg | 3900
S00039430 | PENDURAL OU PRESILHA REGULADORA, EM ACO GALVANIZADO, COM CORPO, MOLA EREBITE, PARA PERFIL TIPO CANALETA DE ESTRUTURA EM FORROS DRYWALL | 250 | UN | 385
S00005104 | REBITE DE ALUMINIO VAZADO DE REPUXO, 3,2 X 8 MM (1KG = 1025 UNIDADES) | 250 | KG | 14555
Encargos
BDI
|  |  |  | 18840 | 3675.37 | 22515.37
S00003412 PAINEL DE LA DE VIDRO SEM REVESTIMENTO PSI 20, E = 25 MM, DE 1200 X 600 MM |  | 200 | M2 | 3930 | 0
|  |  |  | 3930 | 0 | 3930
170120 ELETRODUTO CORRUGADO FLEXIVEL C/ALMA DE COBRE 1/2" |  | 15 | M
CÓDIGO | INSUMO
10560 | ELETR. CORR. FLEX. C/ALMA COBRE 1/2" | 15 | M | 93.9
9017 | AJUDANTE DE INSTALADOR ELETRICO | 1.3 | H |  | 7.73
9016 | INSTALADOR ELETRICO | 1.3 | H |  | 10.04
Encargos
BDI
|  |  |  | 93.9 | 17.77 | 111.67
170121 ELETRODUTO CORRUGADO FLEXIVEL C/ALMA DE COBRE 3/4" |  | 50 | M
CÓDIGO | INSUMO
10561 | ELETR. CORR. FLEX. C/ALMA COBRE 3/4" | 50 | M | 386.5
9017 | AJUDANTE DE INSTALADOR ELETRICO | 4.35 | H |  | 25.75
9016 | INSTALADOR ELETRICO | 4.35 | H |  | 33.45
Encargos
BDI
|  |  |  | 386.5 | 59.2 | 445.7
S00000407 FITA DE ALUMINIO PARA PROTECAO DO CONDUTOR LARGURA 10 MM |  | 6 | KG | 293.82 | 0
|  |  |  | 293.82 | 0 | 293.82
S00039430 PENDURAL OU PRESILHA REGULADORA, EM ACO GALVANIZADO, COM CORPO, MOLA EREBITE, PARA PERFIL TIPO CANALETA DE ESTRUTURA EM FORROS DRYWALL |  | 28 | UN | 43.12 | 0
|  |  |  | 43.12 | 0 | 43.12
S00039634 FITA ADESIVA ANTICORROSIVA DE PVC FLEXIVEL, COR PRETA, PARA PROTECAOTUBULACAO, 50 MM X 30 M (L X C), E= *0,25* MM |  | 100 | M | 767 | 0
|  |  |  | 767 | 0 | 767
S00039028 PERFILADO PERFURADO SIMPLES 38 X 38 MM, CHAPA 22 |  | 55 | M | 373.45 | 0
|  |  |  | 373.45 | 0 | 373.45
12030 VERGALHAO C/ROSCA 3/8" |  | 25 | M | 345 | 0
|  |  |  | 345 | 0 | 345
H26 DIFUSOR CIRCULAR Ø20CM COM MAO DE OBRA |  | 7 | PÇ
CÓDIGO | INSUMO
S00000247 | AJUDANTE DE ELETRICISTA | 9.45 | H |  | 101.02
S00002436 | ELETRICISTA | 6.65 | H |  | 101.21
H28 | Difusor Circular Ø20CM | 7 | PÇ | 790.65
Encargos
BDI
|  |  |  | 790.65 | 202.23 | 992.88
H27 DIFUSOR CIRCULAR ADLR-SZR INTALADA NO LOCAL |  | 50 | PÇ
CÓDIGO | INSUMO
S00000247 | AJUDANTE DE ELETRICISTA | 27 | H |  | 288.63
S00002436 | ELETRICISTA | 32.5 | H |  | 494.65
H29 | Difusor Ar de Teto Circular Serie ADLR-SZR diametro 400 mm | 50 | PÇ | 15245.5
Encargos
BDI
|  |  |  | 15245.5 | 783.28 | 16028.78
H29 FORNECIMENTO E COLOCAÇÃO PORTA DE INSPEÇÃO EM DUTOS DE AR CONDICIONADO |  | 22 | PÇ
CÓDIGO | INSUMO
S00000247 | AJUDANTE DE ELETRICISTA | 20.9 | H |  | 223.42
S00002436 | ELETRICISTA | 19.14 | H |  | 291.31
H31 | Porta de Inspeção com Isolamento Termico 400 x 100 mm | 22 | PÇ | 1592.14
Encargos
BDI
|  |  |  | 1592.14 | 514.73 | 2106.87
H42 TAE TOMADA DE AR EXTERNO FORNECIMENTO E COLOCAÇÃO 200X200 |  | 2 | PÇ
CÓDIGO | INSUMO
S00000247 | AJUDANTE DE ELETRICISTA | 1.3 | H |  | 13.9
S00002436 | ELETRICISTA | 1.3 | H |  | 19.79
H7 | TAE Tomada de Ar Externo em Aluminio Anozidado Fosco 200x200 mm | 2 | PÇ | 91.84
Encargos
BDI
|  |  |  | 91.84 | 33.69 | 125.53
H31 FORNECIMENTO E COLOCAÇÃO TAE C/ FILTRO G4 - 40X40CM |  | 2 | PÇ
CÓDIGO | INSUMO
S00000247 | AJUDANTE DE ELETRICISTA | 1.3 | H |  | 13.9
S00002436 | ELETRICISTA | 1.3 | H |  | 19.79
H33 | TAE Tomada de Ar Externo em Aluminio Anozidado Fosco 400x400 mm | 2 | PÇ | 342.44
Encargos
BDI
|  |  |  | 342.44 | 33.69 | 376.13
H32 GRELHA DE RETORNO - 150X30CM INSTALADA NO LOCAL |  | 2 | PÇ
CÓDIGO | INSUMO
S00000251 | AUXILIAR DE MECANICO | 1.6 | H |  | 18.03
S00006110 | SERRALHEIRO | 3.26 | H |  | 44.43
H34 | Grelha de Retorno Ar Aluminio Anozidado Fosco 1500x300 mm | 2 | PÇ | 462
Encargos
BDI
|  |  |  | 462 | 62.46 | 524.46
H33 GRELHA DE RETORNO - 80X40CM COM COLOCAÇÃO |  | 4 | PÇ
CÓDIGO | INSUMO
S00000251 | AUXILIAR DE MECANICO | 3.2 | H |  | 36.06
S00006110 | SERRALHEIRO | 6.52 | H |  | 88.87
H35 | Grelha de Retorno Ar Aluminio Anozidado Fosco 800 x 400 mm | 4 | PÇ | 997.12
Encargos
BDI
|  |  |  | 997.12 | 124.93 | 1122.05
H34 GRELHA DE RETORNO - 100X50CM COM COLOCAÇÃO |  | 3 | PÇ
CÓDIGO | INSUMO
S00000251 | AUXILIAR DE MECANICO | 2.4 | H |  | 27.05
S00006110 | SERRALHEIRO | 4.89 | H |  | 66.65
H36 | Grelha de Retorno Ar Aluminio Anozidado Fosco 1000 x 500 mm | 3 | PÇ | 1015.38
Encargos
BDI
|  |  |  | 1015.38 | 93.7 | 1109.08
H44 DAMPER SOBRE PRESSÃO COLOCADO |  | 4 | PÇ
CÓDIGO | INSUMO
S00000247 | AJUDANTE DE ELETRICISTA | 4.04 | H |  | 43.19
S00002436 | ELETRICISTA | 5.4 | H |  | 82.19
H48 | Damper Sobre Pressão Modelo DSP 15 500 x 700 | 4 | PÇ | 1438.28
Encargos
BDI
|  |  |  | 1438.28 | 125.38 | 1563.66
H45 DAMPER ELÉTRICO 50X70CM COM COLOCAÇÃO |  | 4 | PÇ
CÓDIGO | INSUMO
S00000247 | AJUDANTE DE ELETRICISTA | 4.04 | H |  | 43.19
S00002436 | ELETRICISTA | 5.4 | H |  | 82.19
H49 | Damper Sobre Pressão Modelo DSP 10 (eletrico) 500 x 700 | 4 | PÇ | 6253.8
Encargos
BDI
|  |  |  | 6253.8 | 125.38 | 6379.18
H35 FORNECIMENTO DE CAIXAS CVAV - 20X20CM - C/ SENSOR AMB. COLOCADO |  | 2 | PÇ
CÓDIGO | INSUMO
H37 | Caixas VAV - 200X200 mm sensor de temperatura e isolamento acustico | 2 | PÇ | 1598.2
9019 | AJUDANTE DE INSTALADOR HIDRAULICO | 2.5 | H |  | 14.8
9018 | INSTALADOR HIDRAULICO | 1.9 | H |  | 15.22
Encargos
BDI
|  |  |  | 1598.2 | 30.02 | 1628.22
H36 FORNECIMENTO DE CAIXAS CVAV - 30X20CM - C/ SENSOR AMB. COM MAO DE OBRA |  | 1 | PÇ
CÓDIGO | INSUMO
H38 | Caixas VAV - 300X200 mm com sensor de temperaturae isolamento acustico | 1 | PÇ | 903.29
9019 | AJUDANTE DE INSTALADOR HIDRAULICO | 1.25 | H |  | 7.4
9018 | INSTALADOR HIDRAULICO | 0.95 | H |  | 7.61
Encargos
BDI
|  |  |  | 903.29 | 15.01 | 918.3
H37 FORNECIMENTO DE CAIXAS CVAV - 30X30CM - C/ SENSOR AMB. COLOCADO |  | 1 | PÇ
CÓDIGO | INSUMO
H39 | Caixas VAV - 300X300 mm com sensor de temperaturae isolamento acustico | 1 | PÇ | 1025.76
9019 | AJUDANTE DE INSTALADOR HIDRAULICO | 1.25 | H |  | 7.4
9018 | INSTALADOR HIDRAULICO | 0.95 | H |  | 7.61
Encargos
BDI
|  |  |  | 1025.76 | 15.01 | 1040.77
H38 FORNECIMENTO DE CAIXAS CVAV - 40X20CM - C/ SENSOR AMB. COLOCADO |  | 1 | PÇ
CÓDIGO | INSUMO
H40 | Caixas VAV - 400X307mm com sensor de temperatura e isolamento acustico | 1 | PÇ | 1091.01
9019 | AJUDANTE DE INSTALADOR HIDRAULICO | 1.25 | H |  | 7.4
9018 | INSTALADOR HIDRAULICO | 0.95 | H |  | 7.61
Encargos
BDI
|  |  |  | 1091.01 | 15.01 | 1106.02
H39 FORNECIMENTO DE CAIXAS CVAV - 45X30CM - C/ SENSOR AMB. COLOCADO |  | 1 | PÇ
CÓDIGO | INSUMO
H41 | Caixas VAV - 450X310 mm com sensor de temperatura e isolamento acustic | 1 | PÇ | 1189.93
9019 | AJUDANTE DE INSTALADOR HIDRAULICO | 1.25 | H |  | 7.4
9018 | INSTALADOR HIDRAULICO | 0.95 | H |  | 7.61
Encargos
BDI
|  |  |  | 1189.93 | 15.01 | 1204.94
H40 FORNECIMENTO DE CAIXAS CVAV - 35X30CM - C/ SENSOR AMB. COLOCADO |  | 1 | PÇ
CÓDIGO | INSUMO
H42 | Caixas VAV - 350X310 mm com sensor de temperatura e isolamento acustic | 1 | PÇ | 1091.01
9019 | AJUDANTE DE INSTALADOR HIDRAULICO | 1.25 | H |  | 7.4
9018 | INSTALADOR HIDRAULICO | 0.95 | H |  | 7.61
Encargos
BDI
|  |  |  | 1091.01 | 15.01 | 1106.02
H41 FORNECIMENTO DE CAIXAS CVAV - 90X70CM - C/ SENSOR AMB. COLOCADO |  | 1 | PÇ
CÓDIGO | INSUMO
H43 | Caixas VAV - 900X700 mm com sensor de temperatura isolamento acustico | 1 | PÇ | 2339.02
9019 | AJUDANTE DE INSTALADOR HIDRAULICO | 1.25 | H |  | 7.4
9018 | INSTALADOR HIDRAULICO | 0.95 | H |  | 7.61
Encargos
BDI
|  |  |  | 2339.02 | 15.01 | 2354.03
S00002701 INSTALADOR DE TUBULACOES (TUBOS/EQUIPAMENTOS) |  | 321 | H | 0 | 4179.42
|  |  |  | 0 | 4179.42 | 4179.42
|  |  |  | 78253.91 | 13394.58 | 91648.49
96733 TUBO, PPR, DN 75, CLASSE PN 25, INSTALADO EM RESERVAÇÃO DE ÁGUA DE EDIFICA ÇÃO QUE POSSUA RESERVATÓRIO DE FIBRA/FIBROCIMENTO – FORNECIMENTO E INSTALAÇÃO. AF_06/2016 |  | 50 | M
CÓDIGO | INSUMO
S00037370 | ALIMENTACAO - HORISTA (COLETADO CAIXA) | 46.1 | H |  | 47.94
S00000246 | AUXILIAR DE ENCANADOR OU BOMBEIRO HIDRAULICO | 23.34 | H |  | 228.22
S00002696 | ENCANADOR OU BOMBEIRO HIDRAULICO | 23.34 | H |  | 322.5
S00037372 | EXAMES - HORISTA (COLETADO CAIXA) | 46.1 | H |  | 16.14
S00037373 | SEGURO - HORISTA (COLETADO CAIXA) | 46.1 | H |  | 3.23
S00037371 | TRANSPORTE - HORISTA (COLETADO CAIXA) | 46.1 | H |  | 48.41
S00043485 | EPI - FAMILIA ENCANADOR - HORISTA (ENCARGOS COMPLEMENTARES - COLETADO CAIXA) | 46.1 | H | 38.26
S00043461 | FERRAMENTAS - FAMILIA ENCANADOR - HORISTA (ENCARGOS COMPLEMENTARES -COLETADO CAIXA) | 46.1 | H | 11.06
S00038984 | TUBO PPR, CLASSE PN 25, DN 75 MM, PARA AGUA QUENTE E FRIA PREDIAL | 49.3 | M | 3047.23
Encargos
BDI
|  |  |  | 3096.55 | 666.44 | 3762.99
96646 TUBO, PPR, DN 40, CLASSE PN 12, INSTALADO EM RAMAL DE DISTRIBUIÇÃO DE ÁGUA – FORNECIMENTO E INSTALAÇÃO. AF_06/2015 |  | 24 | M
CÓDIGO | INSUMO
S00037370 | ALIMENTACAO - HORISTA (COLETADO CAIXA) | 18.91 | H |  | 19.67
S00000246 | AUXILIAR DE ENCANADOR OU BOMBEIRO HIDRAULICO | 9.57 | H |  | 93.63
S00002696 | ENCANADOR OU BOMBEIRO HIDRAULICO | 9.57 | H |  | 132.3
S00037372 | EXAMES - HORISTA (COLETADO CAIXA) | 18.91 | H |  | 6.62
S00037373 | SEGURO - HORISTA (COLETADO CAIXA) | 18.91 | H |  | 1.32
S00037371 | TRANSPORTE - HORISTA (COLETADO CAIXA) | 18.91 | H |  | 19.86
S00043485 | EPI - FAMILIA ENCANADOR - HORISTA (ENCARGOS COMPLEMENTARES - COLETADO CAIXA) | 18.91 | H | 15.7
S00043461 | FERRAMENTAS - FAMILIA ENCANADOR - HORISTA (ENCARGOS COMPLEMENTARES -COLETADO CAIXA) | 18.91 | H | 4.54
S00038972 | TUBO PPR, CLASSE PN 12, DN 40 MM | 25.56 | M | 350.17
Encargos
BDI
|  |  |  | 370.41 | 273.4 | 643.81
94719 TUBO, CPVC, SOLDÁVEL, DN 42 MM, INSTALADO EM RESERVAÇÃO DE ÁGUA DE EDIFICAÇ ÃO QUE POSSUA RESERVATÓRIO DE FIBRA/FIBROCIMENTO – FORNECIMENTO E INSTALAÇÃO. AF_06/2016 |  | 50 | M
CÓDIGO | INSUMO
S00037370 | ALIMENTACAO - HORISTA (COLETADO CAIXA) | 16.4 | H |  | 17.06
S00000246 | AUXILIAR DE ENCANADOR OU BOMBEIRO HIDRAULICO | 8.3 | H |  | 81.19
S00002696 | ENCANADOR OU BOMBEIRO HIDRAULICO | 8.3 | H |  | 114.73
S00037372 | EXAMES - HORISTA (COLETADO CAIXA) | 16.4 | H |  | 5.74
S00037373 | SEGURO - HORISTA (COLETADO CAIXA) | 16.4 | H |  | 1.15
S00037371 | TRANSPORTE - HORISTA (COLETADO CAIXA) | 16.4 | H |  | 17.22
S00043485 | EPI - FAMILIA ENCANADOR - HORISTA (ENCARGOS COMPLEMENTARES - COLETADO CAIXA) | 16.4 | H | 13.61
S00043461 | FERRAMENTAS - FAMILIA ENCANADOR - HORISTA (ENCARGOS COMPLEMENTARES -COLETADO CAIXA) | 16.4 | H | 3.94
S00038028 | TUBO CPVC, SOLDAVEL, 42 MM, AGUA QUENTE PREDIAL (NBR 15884) | 50.65 | M | 1929.77
Encargos
BDI
|  |  |  | 1947.32 | 237.09 | 2184.41
96741 LUVA, PPR, DN 40 MM, CLASSE PN 25, INSTALADO EM RESERVAÇÃO DE ÁGUA DE EDIFI CAÇÃO QUE POSSUA RESERVATÓRIO DE FIBRA/FIBROCIMENTO – FORNECIMENTO E INSTALAÇÃO. AF_06/201 |  | 16 | UN
CÓDIGO | INSUMO
S00037370 | ALIMENTACAO - HORISTA (COLETADO CAIXA) | 3.52 | H |  | 3.66
S00000246 | AUXILIAR DE ENCANADOR OU BOMBEIRO HIDRAULICO | 1.78 | H |  | 17.43
S00002696 | ENCANADOR OU BOMBEIRO HIDRAULICO | 1.78 | H |  | 24.62
S00037372 | EXAMES - HORISTA (COLETADO CAIXA) | 3.52 | H |  | 1.23
S00037373 | SEGURO - HORISTA (COLETADO CAIXA) | 3.52 | H |  | 0.25
S00037371 | TRANSPORTE - HORISTA (COLETADO CAIXA) | 3.52 | H |  | 3.7
S00043485 | EPI - FAMILIA ENCANADOR - HORISTA (ENCARGOS COMPLEMENTARES - COLETADO CAIXA) | 3.52 | H | 2.92
S00043461 | FERRAMENTAS - FAMILIA ENCANADOR - HORISTA (ENCARGOS COMPLEMENTARES -COLETADO CAIXA) | 3.52 | H | 0.84
S00038442 | LUVA PPR, SOLDAVEL, DN 40 MM, PARA AGUA QUENTE PREDIAL | 16 | UN | 86.88
Encargos
BDI
|  |  |  | 90.64 | 50.89 | 141.53
96694 JOELHO 90 GRAUS, PPR, DN 75 MM, CLASSE PN 25, INSTALADO EM PRUMADA DE ÁGUA– FORNECIMENTO E INSTALAÇÃO . AF_06/2015 |  | 24 | UN
CÓDIGO | INSUMO
S00037370 | ALIMENTACAO - HORISTA (COLETADO CAIXA) | 14.88 | H |  | 15.48
S00000246 | AUXILIAR DE ENCANADOR OU BOMBEIRO HIDRAULICO | 7.53 | H |  | 73.67
S00002696 | ENCANADOR OU BOMBEIRO HIDRAULICO | 7.53 | H |  | 104.1
S00037372 | EXAMES - HORISTA (COLETADO CAIXA) | 14.88 | H |  | 5.21
S00037373 | SEGURO - HORISTA (COLETADO CAIXA) | 14.88 | H |  | 1.04
S00037371 | TRANSPORTE - HORISTA (COLETADO CAIXA) | 14.88 | H |  | 15.62
S00043485 | EPI - FAMILIA ENCANADOR - HORISTA (ENCARGOS COMPLEMENTARES - COLETADO CAIXA) | 14.88 | H | 12.35
S00043461 | FERRAMENTAS - FAMILIA ENCANADOR - HORISTA (ENCARGOS COMPLEMENTARES -COLETADO CAIXA) | 14.88 | H | 3.57
S00038438 | JOELHO PPR, 90 GRAUS, SOLDAVEL, DN 75 MM, PARA AGUA QUENTE PREDIAL | 24 | UN | 1080.72
Encargos
BDI
|  |  |  | 1096.64 | 215.12 | 1311.76
96707 LUVA, PPR, DN 75 MM, CLASSE PN 25, INSTALADO EM PRUMADA DE ÁGUA – FORNECIME NTO E INSTALAÇÃO. AF_06/2015 |  | 6 | UN
CÓDIGO | INSUMO
S00037370 | ALIMENTACAO - HORISTA (COLETADO CAIXA) | 2.48 | H |  | 2.58
S00000246 | AUXILIAR DE ENCANADOR OU BOMBEIRO HIDRAULICO | 1.26 | H |  | 12.3
S00002696 | ENCANADOR OU BOMBEIRO HIDRAULICO | 1.26 | H |  | 17.38
S00037372 | EXAMES - HORISTA (COLETADO CAIXA) | 2.48 | H |  | 0.87
S00037373 | SEGURO - HORISTA (COLETADO CAIXA) | 2.48 | H |  | 0.17
S00037371 | TRANSPORTE - HORISTA (COLETADO CAIXA) | 2.48 | H |  | 2.61
S00043485 | EPI - FAMILIA ENCANADOR - HORISTA (ENCARGOS COMPLEMENTARES - COLETADO CAIXA) | 2.48 | H | 2.06
S00043461 | FERRAMENTAS - FAMILIA ENCANADOR - HORISTA (ENCARGOS COMPLEMENTARES -COLETADO CAIXA) | 2.48 | H | 0.6
S00038445 | LUVA PPR, SOLDAVEL, DN 75 MM, PARA AGUA QUENTE PREDIAL | 6 | UN | 172.14
Encargos
BDI
|  |  |  | 174.8 | 35.91 | 210.71
96763 TÊ, PPR, DN 90 MM, CLASSE PN 25, INSTALADO EM RESERVAÇÃO DE ÁGUA DE EDIFIC AÇÃO QUE POSSUA RESERVATÓRIO DE FIBRA/FIBROCIMENTO – FORNECIMENTO E INSTALAÇÃO. AF_06/2016 |  | 16 | UN
CÓDIGO | INSUMO
S00037370 | ALIMENTACAO - HORISTA (COLETADO CAIXA) | 17.7 | H |  | 18.4
S00000246 | AUXILIAR DE ENCANADOR OU BOMBEIRO HIDRAULICO | 8.96 | H |  | 87.61
S00002696 | ENCANADOR OU BOMBEIRO HIDRAULICO | 8.96 | H |  | 123.8
S00037372 | EXAMES - HORISTA (COLETADO CAIXA) | 17.7 | H |  | 6.19
S00037373 | SEGURO - HORISTA (COLETADO CAIXA) | 17.7 | H |  | 1.24
S00037371 | TRANSPORTE - HORISTA (COLETADO CAIXA) | 17.7 | H |  | 18.58
S00043485 | EPI - FAMILIA ENCANADOR - HORISTA (ENCARGOS COMPLEMENTARES - COLETADO CAIXA) | 17.7 | H | 14.69
S00043461 | FERRAMENTAS - FAMILIA ENCANADOR - HORISTA (ENCARGOS COMPLEMENTARES -COLETADO CAIXA) | 17.7 | H | 4.25
S00038461 | TE NORMAL, PPR, SOLDAVEL, 90 GRAUS, DN 90 X 90 X 90 MM, PARA AGUA QUENTE PREDIAL | 16 | UN | 1119.84
Encargos
BDI
|  |  |  | 1138.78 | 255.82 | 1394.6
92667 NIPLE, EM FERRO GALVANIZADO, CONEXÃO ROSQUEADA, DN 80 (3"), INSTALADO EM RE DE DE ALIMENTAÇÃO PARA SPRINKLER - FORNECIMENTO E INSTALAÇÃO. AF_12/2015 |  | 6 | UN
CÓDIGO | INSUMO
S00037370 | ALIMENTACAO - HORISTA (COLETADO CAIXA) | 5.22 | H |  | 5.43
S00000246 | AUXILIAR DE ENCANADOR OU BOMBEIRO HIDRAULICO | 2.64 | H |  | 25.84
S00002696 | ENCANADOR OU BOMBEIRO HIDRAULICO | 2.64 | H |  | 36.52
S00037372 | EXAMES - HORISTA (COLETADO CAIXA) | 5.22 | H |  | 1.83
S00037373 | SEGURO - HORISTA (COLETADO CAIXA) | 5.22 | H |  | 0.37
S00037371 | TRANSPORTE - HORISTA (COLETADO CAIXA) | 5.22 | H |  | 5.48
S00043485 | EPI - FAMILIA ENCANADOR - HORISTA (ENCARGOS COMPLEMENTARES - COLETADO CAIXA) | 5.22 | H | 4.33
S00043461 | FERRAMENTAS - FAMILIA ENCANADOR - HORISTA (ENCARGOS COMPLEMENTARES | 5.22 | H | 1.25
-COLETADO CAIXA)
S00003148 | FITA VEDA ROSCA EM ROLOS DE 18 MM X 50 M (L X C) | 0.21 | UN | 3.05
S00007307 | FUNDO ANTICORROSIVO PARA METAIS FERROSOS (ZARCAO) | 0.05 | L | 1.27
S00004182 | NIPLE DE FERRO GALVANIZADO, COM ROSCA BSP, DE 3" | 6 | UN | 305.94
Encargos
BDI
|  |  |  | 315.84 | 75.47 | 391.31
94491 REGISTRO DE ESFERA, PVC, SOLDÁVEL, DN 40 MM, INSTALADO EM RESERVAÇÃO DE ÁG UA DE EDIFICAÇÃO QUE POSSUA RESERVATÓRIO DE FIBRA/FIBROCIMENTO FORNECIMENTO E INSTALAÇÃO |  | 1 | UN
CÓDIGO | INSUMO
S00037370 | ALIMENTACAO - HORISTA (COLETADO CAIXA) | 0.45 | H |  | 0.47
S00000246 | AUXILIAR DE ENCANADOR OU BOMBEIRO HIDRAULICO | 0.23 | H |  | 2.25
S00002696 | ENCANADOR OU BOMBEIRO HIDRAULICO | 0.23 | H |  | 3.18
S00037372 | EXAMES - HORISTA (COLETADO CAIXA) | 0.45 | H |  | 0.16
S00037373 | SEGURO - HORISTA (COLETADO CAIXA) | 0.45 | H |  | 0.03
S00037371 | TRANSPORTE - HORISTA (COLETADO CAIXA) | 0.45 | H |  | 0.48
S00020080 | ADESIVO PLASTICO PARA PVC, FRASCO COM 175 GR | 0.11 | UN | 2.09
S00043485 | EPI - FAMILIA ENCANADOR - HORISTA (ENCARGOS COMPLEMENTARES - COLETADO CAIXA) | 0.45 | H | 0.38
S00043461 | FERRAMENTAS - FAMILIA ENCANADOR - HORISTA (ENCARGOS COMPLEMENTARES -COLETADO CAIXA) | 0.45 | H | 0.11
S00038383 | LIXA D'AGUA EM FOLHA, GRAO 100 | 0.03 | UN | 0.06
S00011676 | REGISTRO DE ESFERA, PVC, COM VOLANTE, VS, SOLDAVEL, DN 40 MM, COM CORPODIVIDIDO | 1 | UN | 41.86
S00020083 | SOLUCAO LIMPADORA PARA PVC, FRASCO COM 1000 CM3 | 0.03 | UN | 1.44
Encargos
BDI
|  |  |  | 45.94 | 6.57 | 52.51
74179/1 REGISTRO GAVETA 3" BRUTO LATAO - FORNECIMENTO E INSTALACAO |  | 2 | UN
CÓDIGO | INSUMO
S00037370 | ALIMENTACAO - HORISTA (COLETADO CAIXA) | 4.6 | H |  | 4.78
S00000246 | AUXILIAR DE ENCANADOR OU BOMBEIRO HIDRAULICO | 2.33 | H |  | 22.77
S00002696 | ENCANADOR OU BOMBEIRO HIDRAULICO | 2.33 | H |  | 32.18
S00037372 | EXAMES - HORISTA (COLETADO CAIXA) | 4.6 | H |  | 1.61
S00037373 | SEGURO - HORISTA (COLETADO CAIXA) | 4.6 | H |  | 0.32
S00037371 | TRANSPORTE - HORISTA (COLETADO CAIXA) | 4.6 | H |  | 4.83
S00043485 | EPI - FAMILIA ENCANADOR - HORISTA (ENCARGOS COMPLEMENTARES - COLETADO CAIXA) | 4.6 | H | 3.82
S00043461 | FERRAMENTAS - FAMILIA ENCANADOR - HORISTA (ENCARGOS COMPLEMENTARES -COLETADO CAIXA) | 4.6 | H | 1.1
S00003146 | FITA VEDA ROSCA EM ROLOS DE 18 MM X 10 M (L X C) | 0.64 | UN | 2.52
S00006012 | REGISTRO GAVETA BRUTO EM LATAO FORJADO, BITOLA 3 " (REF 1509) | 2 | UN | 621.76
Encargos
BDI
|  |  |  | 629.2 | 66.49 | 695.69
6515 TINTA ESMALTE SINTECO BRILHANTE |  | 3.6 | L | 115.92 | 0
|  |  |  | 115.92 | 0 | 115.92
85120 MANOMETRO 0 A 200 PSI (0 A 14 KGF/CM2), D = 50MM - FORNECIMENTO E COLOCACAO |  | 1 | UN
CÓDIGO | INSUMO
S00037370 | ALIMENTACAO - HORISTA (COLETADO CAIXA) | 1.3 | H |  | 1.35
S00000246 | AUXILIAR DE ENCANADOR OU BOMBEIRO HIDRAULICO | 0.66 | H |  | 6.44
S00002696 | ENCANADOR OU BOMBEIRO HIDRAULICO | 0.66 | H |  | 9.09
S00037372 | EXAMES - HORISTA (COLETADO CAIXA) | 1.3 | H |  | 0.46
S00037373 | SEGURO - HORISTA (COLETADO CAIXA) | 1.3 | H |  | 0.09
S00037371 | TRANSPORTE - HORISTA (COLETADO CAIXA) | 1.3 | H |  | 1.37
S00043485 | EPI - FAMILIA ENCANADOR - HORISTA (ENCARGOS COMPLEMENTARES - COLETADO CAIXA) | 1.3 | H | 1.08
S00043461 | FERRAMENTAS - FAMILIA ENCANADOR - HORISTA (ENCARGOS COMPLEMENTARES -COLETADO CAIXA) | 1.3 | H | 0.31
S00003146 | FITA VEDA ROSCA EM ROLOS DE 18 MM X 10 M (L X C) | 0.02 | UN | 0.08
S00012899 | MANOMETRO COM CAIXA EM ACO PINTADO, ESCALA *10* KGF/CM2 (*10* BAR), DIAMETRONOMINAL DE *63* MM, CONEXAO DE 1/4" | 1 | UN | 79.43
Encargos
BDI
|  |  |  | 80.9 | 18.8 | 99.7
181152 ESPERA P/MANOMETRO |  | 2 | UN
CÓDIGO | INSUMO
8042 | TE 90 FGA 1 1/2" | 2 | UN | 31.16
9017 | AJUDANTE DE INSTALADOR ELETRICO | 1.6 | H |  | 9.47
9016 | INSTALADOR ELETRICO | 1.6 | H |  | 12.3
Encargos
BDI
|  |  |  | 31.16 | 21.77 | 52.93
H46 FORNECIMENTO TERMOMETRO COM COLOCAÇÃO |  | 6 | PÇ
CÓDIGO | INSUMO
S00002696 | ENCANADOR OU BOMBEIRO HIDRAULICO | 14.1 | H |  | 194.86
H51 | Termometro Digital para Climatização 10 a 50 º | 6 | PÇ | 614.58
Encargos
BDI
|  |  |  | 614.58 | 194.86 | 809.44
H47 FORNECIMENTO DE VALV.ESFERA 2 VIAS COM COLOCAÇÃO |  | 3 | PÇ
CÓDIGO | INSUMO
S00002696 | ENCANADOR OU BOMBEIRO HIDRAULICO | 9.3 | H |  | 128.53
H52 | Válvula 2 Vias - proporcional - 1.1/2" | 3 | PÇ | 4615.89
Encargos
BDI
|  |  |  | 4615.89 | 128.53 | 4744.42
H48 FORNECIMENTO DE FILTRO Y - Ø1.1/2" COM COLOCAÇÃO |  | 3 | PÇ
CÓDIGO | INSUMO
S00002696 | ENCANADOR OU BOMBEIRO HIDRAULICO | 9.3 | H |  | 128.53
H53 | Filtro Y - Ø1.1/2" em metal | 3 | PÇ | 131.97
Encargos
BDI
|  |  |  | 131.97 | 128.53 | 260.5
H49 PICAGEM HIDRÁULICA ACRESCIDO DA MÃO DE OBRA |  | 1 | M
CÓDIGO | INSUMO
S00002696 | ENCANADOR OU BOMBEIRO HIDRAULICO | 1.25 | H |  | 17.28
S00006111 | SERVENTE DE OBRAS | 0.28 | H |  | 3
S00004791 | ADESIVO ACRILICO/COLA DE CONTATO | 1 | KG | 19.22
S00003410 | ADESIVO/COLA PARA EPS (ISOPOR) E OUTROS MATERIAIS | 1 | KG | 28.13
S00000333 | ARAME GALVANIZADO 14 BWG, D = 2,11 MM (0,026 KG/M) | 1 | KG | 12.41
Encargos
BDI
|  |  |  | 59.76 | 20.28 | 80.04
H50 POÇO P/ TERMÔMETRO FORNECIMENTO E COLOCAÇÃO |  | 6 | PÇ
CÓDIGO | INSUMO
S00002696 | ENCANADOR OU BOMBEIRO HIDRAULICO | 5.7 | H |  | 78.77
H55 | Poço para Termometro de Medição Temperatura 1 1/2" | 6 | PÇ | 101.82
Encargos
BDI
|  |  |  | 101.82 | 78.77 | 180.59
S00039707 TUBO DE ESPUMA DE POLIETILENO EXPANDIDO FLEXIVEL PARA ISOLAMENTO TERMICO DETUBULACAO DE AR CONDICIONADO, AGUA QUENTE, DN 1 1/2", E= 10 MM |  | 74 | M | 224.22 | 0
|  |  |  | 224.22 | 0 | 224.22
S00039719 ADESIVO LIQUIDO A BASE DE RESINAS PARA COLAGEM DE ESPUMA DE ISOLAMENTOTERMICO FLEXIVEL |  | 3.6 | L | 289.58 | 0
|  |  |  | 289.58 | 0 | 289.58
S00039718 TUBO DE ESPUMA DE POLIETILENO EXPANDIDO FLEXIVEL PARA ISOLAMENTO TERMICO DETUBULACAO DE AR CONDICIONADO, AGUA QUENTE, DN 7/8", E= 10 MM |  | 50 | M | 94 | 0
|  |  |  | 94 | 0 | 94
H43 VALVULA SOLENOIDE DIAMETRO 1.1/2" MATERIAL E COLOCAÇÃO |  | 3 | PÇ
CÓDIGO | INSUMO
S00002696 | ENCANADOR OU BOMBEIRO HIDRAULICO | 9.3 | H |  | 128.53
H30 | Válvula Solenoide Ø1.1/2 Água/óleo/ar 24vca | 3 | PÇ | 1409.97
Encargos
BDI
|  |  |  | 1409.97 | 128.53 | 1538.5
8372 VALVULA RETENCAO 2 1/2" |  | 3 | UN | 842.7 | 0
|  |  |  | 842.7 | 0 | 842.7
S00039701 FITA ADESIVA ASFALTICA ALUMINIZADA MULTIUSO, L = 10 CM, ROLO DE 10 M |  | 60 | UN | 3802.8 | 0
|  |  |  | 3802.8 | 0 | 3802.8
S00020111 FITA ISOLANTE ADESIVA ANTICHAMA, USO ATE 750 V, EM ROLO DE 19 MM X 20 M |  | 1 | UN | 6.4 | 0
|  |  |  | 6.4 | 0 | 6.4
8633 FITA ISOLANTE BORRACHA 2cm - 3/4" |  | 240 | M | 374.4 | 0
|  |  |  | 374.4 | 0 | 374.4
91785 (COMPOSIÇÃO REPRESENTATIVA) DO SERVIÇO DE INSTALAÇÃO DE TUBOS DE PVC, SOLDÁ VEL, ÁGUA FRIA, DN 25 MM (INSTALADO EM RAMAL, SUB-RAMAL, RAMAL DE DISTRIBUIÇÃO OU PRUMADA) |  | 6 | M
CÓDIGO | INSUMO
S00037370 | ALIMENTACAO - HORISTA (COLETADO CAIXA) | 8.21 | H |  | 8.53
S00000246 | AUXILIAR DE ENCANADOR OU BOMBEIRO HIDRAULICO | 3.68 | H |  | 36.01
S00002696 | ENCANADOR OU BOMBEIRO HIDRAULICO | 4.59 | H |  | 63.49
S00037372 | EXAMES - HORISTA (COLETADO CAIXA) | 8.21 | H |  | 2.87
S00037373 | SEGURO - HORISTA (COLETADO CAIXA) | 8.21 | H |  | 0.57
S00006111 | SERVENTE DE OBRAS | 0.03 | H |  | 0.34
S00037371 | TRANSPORTE - HORISTA (COLETADO CAIXA) | 8.21 | H |  | 8.62
S00000065 | ADAPTADOR PVC SOLDAVEL CURTO COM BOLSA E ROSCA, 25 MM X 3/4", PARA AGUA FRIA | 3.91 | UN | 2.54
S00000122 | ADESIVO PLASTICO PARA PVC, FRASCO COM 850 GR | 0.1 | UN | 6
S00043132 | ARAME RECOZIDO 16 BWG, D = 1,65 MM (0,016 KG/M) OU 18 BWG, D = 1,25 MM (0,01 KG/M | 0 | KG | 0
S00000370 | AREIA MEDIA - POSTO JAZIDA/FORNECEDOR (RETIRADO NA JAZIDA, SEM TRANSPORTE) | 0 | M3 | 0.24
S00004350 | BUCHA DE NYLON, DIAMETRO DO FURO 8 MM, COMPRIMENTO 40 MM, COM PARAFUSO DEROSCA SOBERBA, CABECA CHATA, FENDA SIMPLES, 4,8 X 50 MM | 0.07 | UN | 0.03
S00001379 | CIMENTO PORTLAND COMPOSTO CP II-32 | 1.77 | KG | 0.99
S00043485 | EPI - FAMILIA ENCANADOR - HORISTA (ENCARGOS COMPLEMENTARES - COLETADO CAIXA) | 8.18 | H | 6.79
S00043491 | EPI - FAMILIA SERVENTE - HORISTA (ENCARGOS COMPLEMENTARES - COLETADO CAIXA) | 0.03 | H | 0.03
S00043461 | FERRAMENTAS - FAMILIA ENCANADOR - HORISTA (ENCARGOS COMPLEMENTARES -COLETADO CAIXA) | 8.18 | H | 1.96
S00043467 | FERRAMENTAS - FAMILIA SERVENTE - HORISTA (ENCARGOS COMPLEMENTARES -COLETADO CAIXA) | 0.03 | H | 0.01
S00014153 | FITA METALICA PERFURADA, L = *18* MM, ROLO DE 30 M, CARGA RECOMENDADA = *30* KGF | 0 | UN | 0.01
S00003529 | JOELHO PVC, SOLDAVEL, 90 GRAUS, 25 MM, PARA AGUA FRIA PREDIAL | 4.37 | UN | 2.36
S00003524 | JOELHO PVC, SOLDAVEL, COM BUCHA DE LATAO, 90 GRAUS, 25 MM X 3/4", PARA AGUA FRIAPREDIAL | 1.02 | UN | 5.46
S00038383 | LIXA D'AGUA EM FOLHA, GRAO 100 | 1.24 | UN | 2.05
S00003869 | LUVA DE REDUCAO SOLDAVEL, PVC, 32 MM X 25 MM, PARA AGUA FRIA PREDIAL | 0.28 | UN | 0.75
S00003904 | LUVA PVC SOLDAVEL, 25 MM, PARA AGUA FRIA PREDIAL | 0.63 | UN | 0.36
S00020083 | SOLUCAO LIMPADORA PARA PVC, FRASCO COM 1000 CM3 | 0.11 | UN | 5.92
S00007136 | TE DE REDUCAO, PVC, SOLDAVEL, 90 GRAUS, 32 MM X 25 MM, PARA AGUA FRIA PREDIAL | 0.32 | UN | 1.45
S00007129 | TE DE REDUCAO, PVC, SOLDAVEL, 90 GRAUS, 50 MM X 25 MM, PARA AGUA FRIA PREDIAL | 0.02 | UN | 0.12
S00007137 | TE PVC, SOLDAVEL, COM BUCHA DE LATAO NA BOLSA CENTRAL, 90 GRAUS, 25 MM X 1/2",PARA AGUA FRIA PREDIAL | 0.1 | UN | 0.66
S00007139 | TE SOLDAVEL, PVC, 90 GRAUS, 25 MM, PARA AGUA FRIA PREDIAL (NBR 5648) | 1.83 | UN | 1.69
S00009835 | TUBO PVC SERIE NORMAL, DN 40 MM, PARA ESGOTO PREDIAL (NBR 5688) | 0.01 | M | 0.02
S00009868 | TUBO PVC, SOLDAVEL, DN 25 MM, AGUA FRIA (NBR-5648) | 6.37 | M | 17.51
Encargos
BDI
|  |  |  | 56.95 | 120.43 | 177.38
91792 (COMPOSIÇÃO REPRESENTATIVA) DO SERVIÇO DE INSTALAÇÃO DE TUBO DE PVC, SÉRIEN ORMAL, ESGOTO PREDIAL, DN 40 MM (INSTALADO EM RAMAL DE DESCARGA OU RAMAL DE ESGOTO SANITÁR |  | 10 | M
CÓDIGO | INSUMO
S00037370 | ALIMENTACAO - HORISTA (COLETADO CAIXA) | 17.18 | H |  | 17.87
S00000246 | AUXILIAR DE ENCANADOR OU BOMBEIRO HIDRAULICO | 6.18 | H |  | 60.46
S00002696 | ENCANADOR OU BOMBEIRO HIDRAULICO | 11.12 | H |  | 153.68
S00037372 | EXAMES - HORISTA (COLETADO CAIXA) | 17.18 | H |  | 6.01
S00037373 | SEGURO - HORISTA (COLETADO CAIXA) | 17.18 | H |  | 1.2
S00006111 | SERVENTE DE OBRAS | 0.09 | H |  | 0.97
S00037371 | TRANSPORTE - HORISTA (COLETADO CAIXA) | 17.18 | H |  | 18.04
S00000122 | ADESIVO PLASTICO PARA PVC, FRASCO COM 850 GR | 0.24 | UN | 14.51
S00043132 | ARAME RECOZIDO 16 BWG, D = 1,65 MM (0,016 KG/M) OU 18 BWG, D = 1,25 MM (0,01 KG/M | 0.01 | KG | 0.14
S00000370 | AREIA MEDIA - POSTO JAZIDA/FORNECEDOR (RETIRADO NA JAZIDA, SEM TRANSPORTE) | 0.01 | M3 | 0.67
S00004350 | BUCHA DE NYLON, DIAMETRO DO FURO 8 MM, COMPRIMENTO 40 MM, COM PARAFUSO DEROSCA SOBERBA, CABECA CHATA, FENDA SIMPLES, 4,8 X 50 MM | 10.43 | UN | 3.75
S00001379 | CIMENTO PORTLAND COMPOSTO CP II-32 | 5.03 | KG | 2.82
S00043485 | EPI - FAMILIA ENCANADOR - HORISTA (ENCARGOS COMPLEMENTARES - COLETADO CAIXA) | 17.09 | H | 14.19
S00043491 | EPI - FAMILIA SERVENTE - HORISTA (ENCARGOS COMPLEMENTARES - COLETADO CAIXA) | 0.09 | H | 0.09
S00043461 | FERRAMENTAS - FAMILIA ENCANADOR - HORISTA (ENCARGOS COMPLEMENTARES -COLETADO CAIXA) | 17.09 | H | 4.1
S00043467 | FERRAMENTAS - FAMILIA SERVENTE - HORISTA (ENCARGOS COMPLEMENTARES -COLETADO CAIXA) | 0.09 | H | 0.03
S00014153 | FITA METALICA PERFURADA, L = *18* MM, ROLO DE 30 M, CARGA RECOMENDADA = *30* KGF | 0.04 | UN | 1.88
S00003516 | JOELHO PVC, SOLDAVEL, BB, 45 GRAUS, DN 40 MM, PARA ESGOTO PREDIAL | 7.69 | UN | 5.15
S00003517 | JOELHO PVC, SOLDAVEL, BB, 90 GRAUS, DN 40 MM, PARA ESGOTO PREDIAL | 8.58 | UN | 20.09
S00003666 | JUNCAO SIMPLES, PVC, 45 GRAUS, DN 40 X 40 MM, SERIE NORMAL PARA ESGOTO PREDIAL | 3.12 | UN | 7.29
S00038383 | LIXA D'AGUA EM FOLHA, GRAO 100 | 1.5 | UN | 2.48
S00003897 | LUVA SIMPLES, PVC, SOLDAVEL, DN 40 MM, SERIE NORMAL, PARA ESGOTO PREDIAL | 2.92 | UN | 2.49
S00020083 | SOLUCAO LIMPADORA PARA PVC, FRASCO COM 1000 CM3 | 0.33 | UN | 17.85
S00009835 | TUBO PVC SERIE NORMAL, DN 40 MM, PARA ESGOTO PREDIAL (NBR 5688) | 10.83 | M | 36.51
Encargos
BDI
|  |  |  | 134.04 | 258.23 | 392.27
89362 JOELHO 90 GRAUS, PVC, SOLDÁVEL, DN 25MM, INSTALADO EM RAMAL OU SUB-RAMAL DE ÁGUA - FORNECIMENTO E INSTALAÇÃO. AF_12/2014 |  | 4 | UN
CÓDIGO | INSUMO
S00037370 | ALIMENTACAO - HORISTA (COLETADO CAIXA) | 1.2 | H |  | 1.25
S00000246 | AUXILIAR DE ENCANADOR OU BOMBEIRO HIDRAULICO | 0.61 | H |  | 5.94
S00002696 | ENCANADOR OU BOMBEIRO HIDRAULICO | 0.61 | H |  | 8.39
S00037372 | EXAMES - HORISTA (COLETADO CAIXA) | 1.2 | H |  | 0.42
S00037373 | SEGURO - HORISTA (COLETADO CAIXA) | 1.2 | H |  | 0.08
S00037371 | TRANSPORTE - HORISTA (COLETADO CAIXA) | 1.2 | H |  | 1.26
S00000122 | ADESIVO PLASTICO PARA PVC, FRASCO COM 850 GR | 0.03 | UN | 1.72
S00043485 | EPI - FAMILIA ENCANADOR - HORISTA (ENCARGOS COMPLEMENTARES - COLETADO CAIXA) | 1.2 | H | 1
S00043461 | FERRAMENTAS - FAMILIA ENCANADOR - HORISTA (ENCARGOS COMPLEMENTARES -COLETADO CAIXA) | 1.2 | H | 0.29
S00003529 | JOELHO PVC, SOLDAVEL, 90 GRAUS, 25 MM, PARA AGUA FRIA PREDIAL | 4 | UN | 2.16
S00038383 | LIXA D'AGUA EM FOLHA, GRAO 100 | 0.2 | UN | 0.33
S00020083 | SOLUCAO LIMPADORA PARA PVC, FRASCO COM 1000 CM3 | 0.03 | UN | 1.71
Encargos
BDI
|  |  |  | 7.21 | 17.34 | 24.55
89387 LUVA DE CORRER, PVC, SOLDÁVEL, DN 32MM, INSTALADO EM RAMAL OU SUB-RAMAL DEÁ GUA FORNECIMENTO E INSTALAÇÃO. AF_12/2014 |  | 4 | UN
CÓDIGO | INSUMO
S00037370 | ALIMENTACAO - HORISTA (COLETADO CAIXA) | 0.95 | H |  | 0.99
S00000246 | AUXILIAR DE ENCANADOR OU BOMBEIRO HIDRAULICO | 0.48 | H |  | 4.71
S00002696 | ENCANADOR OU BOMBEIRO HIDRAULICO | 0.48 | H |  | 6.66
S00037372 | EXAMES - HORISTA (COLETADO CAIXA) | 0.95 | H |  | 0.33
S00037373 | SEGURO - HORISTA (COLETADO CAIXA) | 0.95 | H |  | 0.07
S00037371 | TRANSPORTE - HORISTA (COLETADO CAIXA) | 0.95 | H |  | 1
S00000122 | ADESIVO PLASTICO PARA PVC, FRASCO COM 850 GR | 0.04 | UN | 2.21
S00043485 | EPI - FAMILIA ENCANADOR - HORISTA (ENCARGOS COMPLEMENTARES - COLETADO CAIXA) | 0.95 | H | 0.79
S00043461 | FERRAMENTAS - FAMILIA ENCANADOR - HORISTA (ENCARGOS COMPLEMENTARES -COLETADO CAIXA) | 0.95 | H | 0.23
S00038383 | LIXA D'AGUA EM FOLHA, GRAO 100 | 0.24 | UN | 0.4
S00038021 | LUVA DE CORRER PARA TUBO SOLDAVEL, PVC, 32 MM, PARA AGUA FRIA PREDIAL | 4 | UN | 72.32
S00020083 | SOLUCAO LIMPADORA PARA PVC, FRASCO COM 1000 CM3 | 0.04 | UN | 2.35
Encargos
BDI
|  |  |  | 78.3 | 13.76 | 92.06
94690 TÊ, PVC, SOLDÁVEL, DN 32 MM INSTALADO EM RESERVAÇÃO DE ÁGUA DE EDIFICAÇÃO Q UE POSSUA RESERVATÓRIO DE FIBRA/FIBROCIMENTO FORNECIMENTO E INSTALAÇÃO. AF_06/2016 |  | 6 | UN
CÓDIGO | INSUMO
S00037370 | ALIMENTACAO - HORISTA (COLETADO CAIXA) | 1.91 | H |  | 1.98
S00000246 | AUXILIAR DE ENCANADOR OU BOMBEIRO HIDRAULICO | 0.97 | H |  | 9.45
S00002696 | ENCANADOR OU BOMBEIRO HIDRAULICO | 0.97 | H |  | 13.35
S00037372 | EXAMES - HORISTA (COLETADO CAIXA) | 1.91 | H |  | 0.67
S00037373 | SEGURO - HORISTA (COLETADO CAIXA) | 1.91 | H |  | 0.13
S00037371 | TRANSPORTE - HORISTA (COLETADO CAIXA) | 1.91 | H |  | 2
S00020080 | ADESIVO PLASTICO PARA PVC, FRASCO COM 175 GR | 0.36 | UN | 7.02
S00043485 | EPI - FAMILIA ENCANADOR - HORISTA (ENCARGOS COMPLEMENTARES - COLETADO CAIXA) | 1.91 | H | 1.58
S00043461 | FERRAMENTAS - FAMILIA ENCANADOR - HORISTA (ENCARGOS COMPLEMENTARES -COLETADO CAIXA) | 1.91 | H | 0.46
S00038383 | LIXA D'AGUA EM FOLHA, GRAO 100 | 0.14 | UN | 0.24
S00020083 | SOLUCAO LIMPADORA PARA PVC, FRASCO COM 1000 CM3 | 0.08 | UN | 4.48
S00007140 | TE SOLDAVEL, PVC, 90 GRAUS, 32 MM, PARA AGUA FRIA PREDIAL (NBR 5648) | 6 | UN | 18.36
Encargos
BDI
|  |  |  | 32.14 | 27.58 | 59.72
89413 JOELHO 90 GRAUS, PVC, SOLDÁVEL, DN 32MM, INSTALADO EM RAMAL DE DISTRIBUIÇÃO DE ÁGUA - FORNECIMENTO E INSTALAÇÃO. AF_12/2014 |  | 10 | UN
CÓDIGO | INSUMO
S00037370 | ALIMENTACAO - HORISTA (COLETADO CAIXA) | 2.14 | H |  | 2.23
S00000246 | AUXILIAR DE ENCANADOR OU BOMBEIRO HIDRAULICO | 1.08 | H |  | 10.59
S00002696 | ENCANADOR OU BOMBEIRO HIDRAULICO | 1.08 | H |  | 14.97
S00037372 | EXAMES - HORISTA (COLETADO CAIXA) | 2.14 | H |  | 0.75
S00037373 | SEGURO - HORISTA (COLETADO CAIXA) | 2.14 | H |  | 0.15
S00037371 | TRANSPORTE - HORISTA (COLETADO CAIXA) | 2.14 | H |  | 2.25
S00000122 | ADESIVO PLASTICO PARA PVC, FRASCO COM 850 GR | 0.09 | UN | 5.53
S00043485 | EPI - FAMILIA ENCANADOR - HORISTA (ENCARGOS COMPLEMENTARES - COLETADO CAIXA) | 2.14 | H | 1.78
S00043461 | FERRAMENTAS - FAMILIA ENCANADOR - HORISTA (ENCARGOS COMPLEMENTARES -COLETADO CAIXA) | 2.14 | H | 0.51
S00003536 | JOELHO PVC, SOLDAVEL, 90 GRAUS, 32 MM, PARA AGUA FRIA PREDIAL | 10 | UN | 16.2
S00038383 | LIXA D'AGUA EM FOLHA, GRAO 100 | 0.36 | UN | 0.59
S00020083 | SOLUCAO LIMPADORA PARA PVC, FRASCO COM 1000 CM3 | 0.11 | UN | 5.87
Encargos
BDI
|  |  |  | 30.48 | 30.94 | 61.42
S00000122 ADESIVO PLASTICO PARA PVC, FRASCO COM 850 GR |  | 1 | UN | 61.42 | 0
|  |  |  | 61.42 | 0 | 61.42
88264 ELETRICISTA COM ENCARGOS COMPLEMENTARES |  | 210 | H
CÓDIGO | INSUMO
S00037370 | ALIMENTACAO - HORISTA (COLETADO CAIXA) | 210 | H |  | 218.4
S00037370 | ALIMENTACAO - HORISTA (COLETADO CAIXA) | 210 | H |  | 218.4
S00002436 | ELETRICISTA | 210 | H |  | 3196.2
S00002436 | ELETRICISTA | 215.4 | H |  | 3278.34
S00037372 | EXAMES - HORISTA (COLETADO CAIXA) | 210 | H |  | 73.5
S00037372 | EXAMES - HORISTA (COLETADO CAIXA) | 210 | H |  | 73.5
S00037373 | SEGURO - HORISTA (COLETADO CAIXA) | 210 | H |  | 14.7
S00037373 | SEGURO - HORISTA (COLETADO CAIXA) | 210 | H |  | 14.7
S00037371 | TRANSPORTE - HORISTA (COLETADO CAIXA) | 210 | H |  | 220.5
S00037371 | TRANSPORTE - HORISTA (COLETADO CAIXA) | 210 | H |  | 220.5
S00043484 | EPI - FAMILIA ELETRICISTA - HORISTA (ENCARGOS COMPLEMENTARES - COLETADO CAIXA) | 210 | H | 195.3
S00043460 | FERRAMENTAS - FAMILIA ELETRICISTA - HORISTA (ENCARGOS COMPLEMENTARES -COLETADO CAIXA) | 210 | H | 115.5
Encargos
BDI
|  |  |  | 310.8 | 7528.74 | 7839.54
|  |  |  | 22413.69 | 6875.56 | 29289.25
97333 TUBO EM COBRE FLEXÍVEL, DN 1/2", COM ISOLAMENTO, INSTALADO EM RAMAL DE ALIM ENTAÇÃO DE AR CONDICIONADO COM CONDENSADORA CENTRAL – FORNECIMENTO E INSTALAÇÃO. AF_12/201 |  | 20 | M
CÓDIGO | INSUMO
S00037370 | ALIMENTACAO - HORISTA (COLETADO CAIXA) | 2.84 | H |  | 2.95
S00000246 | AUXILIAR DE ENCANADOR OU BOMBEIRO HIDRAULICO | 1.44 | H |  | 14.06
S00002696 | ENCANADOR OU BOMBEIRO HIDRAULICO | 1.44 | H |  | 19.87
S00037372 | EXAMES - HORISTA (COLETADO CAIXA) | 2.84 | H |  | 0.99
S00037373 | SEGURO - HORISTA (COLETADO CAIXA) | 2.84 | H |  | 0.2
S00037371 | TRANSPORTE - HORISTA (COLETADO CAIXA) | 2.84 | H |  | 2.98
S00043485 | EPI - FAMILIA ENCANADOR - HORISTA (ENCARGOS COMPLEMENTARES - COLETADO CAIXA) | 2.84 | H | 2.36
S00043461 | FERRAMENTAS - FAMILIA ENCANADOR - HORISTA (ENCARGOS COMPLEMENTARES -COLETADO CAIXA) | 2.84 | H | 0.68
S00039737 | TUBO DE BORRACHA ELASTOMERICA FLEXIVEL, PRETA, PARA ISOLAMENTO TERMICO DETUBULACAO, DN 1/2" (12 MM), E= 19 MM, COEFICIENTE DE CONDUTIVIDADE TERMICA0,036W/mK, VAPOR DE AGUA MAIOR OU IGUAL A 10.000 | 20.42 | M | 282.44
S00039660 | TUBO DE COBRE FLEXIVEL, D = 1/2 ", E = 0,79 MM, PARA AR-CONDICIONADO/ INSTALACOESGAS RESIDENCIAIS E COMERCIAIS | 20.42 | M | 544.04
Encargos
BDI
|  |  |  | 829.52 | 41.05 | 870.57
97332 TUBO EM COBRE FLEXÍVEL, DN 3/8", COM ISOLAMENTO, INSTALADO EM RAMAL DE ALIM ENTAÇÃO DE AR CONDICIONADO COM CONDENSADORA CENTRAL – FORNECIMENTO E INSTALAÇÃO. AF_12/201 |  | 20 | M
CÓDIGO | INSUMO
S00037370 | ALIMENTACAO - HORISTA (COLETADO CAIXA) | 2.6 | H |  | 2.7
S00000246 | AUXILIAR DE ENCANADOR OU BOMBEIRO HIDRAULICO | 1.32 | H |  | 12.87
S00002696 | ENCANADOR OU BOMBEIRO HIDRAULICO | 1.32 | H |  | 18.19
S00037372 | EXAMES - HORISTA (COLETADO CAIXA) | 2.6 | H |  | 0.91
S00037373 | SEGURO - HORISTA (COLETADO CAIXA) | 2.6 | H |  | 0.18
S00037371 | TRANSPORTE - HORISTA (COLETADO CAIXA) | 2.6 | H |  | 2.73
S00043485 | EPI - FAMILIA ENCANADOR - HORISTA (ENCARGOS COMPLEMENTARES - COLETADO CAIXA) | 2.6 | H | 2.16
S00043461 | FERRAMENTAS - FAMILIA ENCANADOR - HORISTA (ENCARGOS COMPLEMENTARES -COLETADO CAIXA) | 2.6 | H | 0.62
S00039741 | TUBO DE BORRACHA ELASTOMERICA FLEXIVEL, PRETA, PARA ISOLAMENTO TERMICO DETUBULACAO, DN 3/8" (10 MM), E= 19 MM, COEFICIENTE DE CONDUTIVIDADE TERMICA0,036W/mK, VAPOR DE AGUA MAIOR OU IGUAL A 10.000 | 20.42 | M | 256.91
S00039664 | TUBO DE COBRE FLEXIVEL, D = 3/8 ", E = 0,79 MM, PARA AR-CONDICIONADO/ INSTALACOESGAS RESIDENCIAIS E COMERCIAIS | 20.42 | M | 401.09
Encargos
BDI
|  |  |  | 660.78 | 37.58 | 698.36
S00012732 SOLDA ESTANHO/COBRE PARA CONEXOES DE COBRE, FIO 2,5 MM, CARRETEL 500 GR (SEMCHUMBO) |  | 1 | UN | 191.17 | 0
|  |  |  | 191.17 | 0 | 191.17
S00000002 OXIGENIO, RECARGA PARA CILINDRO DE CONJUNTO OXICORTE GRANDE
|  | 1.5 | M3 | 14.79 | 0
|  |  |  | 14.79 | 0 | 14.79
S00038051 TUBO DRENO, CORRUGADO, ESPIRALADO, FLEXIVEL, PERFURADO, EM POLIETILENO DEALTA DENSIDADE (PEAD), DN 65 MM, (2 1/2") PARA DRENAGEM - EM ROLO (NORMA DNIT093/2006 - EM) |  | 8 | M | 23.76 | 0
|  |  |  | 23.76 | 0 | 23.76
4619 BANDEJA GALVANIZADA 18 P/AR CONDICIONADO |  | 1 | CJ | 465 | 0
|  |  |  | 465 | 0 | 465
9537 LIMPEZA FINAL DA OBRA |  | 282.94 | M2
CÓDIGO | INSUMO
S00037370 | ALIMENTACAO - HORISTA (COLETADO CAIXA) | 39.61 | H |  | 41.2
S00037372 | EXAMES - HORISTA (COLETADO CAIXA) | 39.61 | H |  | 13.86
S00037373 | SEGURO - HORISTA (COLETADO CAIXA) | 39.61 | H |  | 2.77
S00006111 | SERVENTE DE OBRAS | 40.19 | H |  | 430.84
S00037371 | TRANSPORTE - HORISTA (COLETADO CAIXA) | 39.61 | H |  | 41.59
S00000003 | ACIDO MURIATICO, DILUICAO 10% A 12% PARA USO EM LIMPEZA | 14.15 | L | 96.2
S00043491 | EPI - FAMILIA SERVENTE - HORISTA (ENCARGOS COMPLEMENTARES - COLETADO CAIXA) | 39.61 | H | 40.4
S00043467 | FERRAMENTAS - FAMILIA SERVENTE - HORISTA (ENCARGOS COMPLEMENTARES -COLETADO CAIXA) | 39.61 | H | 15.05
Encargos
BDI
|  |  |  | 151.65 | 530.26 | 681.91
85387 REMOCAO MANUAL DE ENTULHO |  | 68.25 | M3
CÓDIGO | INSUMO
S00037370 | ALIMENTACAO - HORISTA (COLETADO CAIXA) | 245.7 | H |  | 255.53
S00037372 | EXAMES - HORISTA (COLETADO CAIXA) | 245.7 | H |  | 86
S00037373 | SEGURO - HORISTA (COLETADO CAIXA) | 245.7 | H |  | 17.2
S00006111 | SERVENTE DE OBRAS | 249.29 | H |  | 2672.36
S00037371 | TRANSPORTE - HORISTA (COLETADO CAIXA) | 245.7 | H |  | 257.99
S00043491 | EPI - FAMILIA SERVENTE - HORISTA (ENCARGOS COMPLEMENTARES - COLETADO CAIXA) | 245.7 | H | 250.61
S00043467 | FERRAMENTAS - FAMILIA SERVENTE - HORISTA (ENCARGOS COMPLEMENTARES -COLETADO CAIXA) | 245.7 | H | 93.37
Encargos
BDI
|  |  |  | 343.98 | 3289.08 | 3633.06
72900 TRANSPORTE DE ENTULHO COM CAMINHAO BASCULANTE 6 M3, RODOVIA PAVIMENTADA, DM T 0,5 A 1,0 KM |  | 68.25 | M3
CÓDIGO | INSUMO
S00037370 | ALIMENTACAO - HORISTA (COLETADO CAIXA) | 2.46 | H |  | 2.56
S00037372 | EXAMES - HORISTA (COLETADO CAIXA) | 2.46 | H |  | 0.86
S00020020 | MOTORISTA DE CAMINHAO-BASCULANTE | 2.47 | H |  | 33.26
S00037373 | SEGURO - HORISTA (COLETADO CAIXA) | 2.46 | H |  | 0.17
S00037371 | TRANSPORTE - HORISTA (COLETADO CAIXA) | 2.46 | H |  | 2.58
S00037733 | CACAMBA METALICA BASCULANTE COM CAPACIDADE DE 6 M3 (INCLUI MONTAGEM, NAOINCLUI CAMINHAO) | 0 | UN | 10.74
S00037760 | CAMINHAO TOCO, PESO BRUTO TOTAL 16000 KG, CARGA UTIL MAXIMA 13071 KG, DISTANCIAENTRE EIXOS 4,80 M, POTENCIA 230 CV (INCLUI CABINE E CHASSI, NAO INCLUI CARROCERIA) | 0 | UN | 90.35
S00043488 | EPI - FAMILIA OPERADOR ESCAVADEIRA - HORISTA (ENCARGOS COMPLEMENTARES -COLETADO CAIXA) | 2.46 | H | 1.62
S00043464 | FERRAMENTAS - FAMILIA OPERADOR ESCAVADEIRA - HORISTA (ENCARGOSCOMPLEMENTARES - COLETADO CAIXA) | 2.46 | H | 0.02
S00004221 | OLEO DIESEL COMBUSTIVEL COMUM | 41.6 | L | 125.21
Encargos
BDI
|  |  |  | 227.94 | 39.43 | 267.37
|  |  |  | 721.21 | 3860.49 | 4581.7
|  |  |  | 512121.13 | 312777.27 | 824898.4
2020-05-11
Responsável Técnico: Humberto Luiz de Carvalho Enchaki
Engenheiro Civil CREA/RS 089568-D

## MERCADO
OBRA: | AGÊNCIA TRANSFUSIONAL NO PRÉDIO BLOCO B DO HCPA
CLIENTE: | HOSPITAL DE CLINICAS DE PORTO ALEGRE
LOCAL: | RUA RAMIRO BARCELOS, 2350 – BLOCO B DO HCPA PORTO ALEGRE
ÁREA (m²): | 282.94
BASE DE DADOS: | SINAPI JULHO 2020 DESONERADO - ATUALIZADO PELO INCC MARÇO 2021
PESQUISA DE PREÇOS DE MERCADO
MERCADO | MATERIAL DISCRIMINADO |  |  | FORNECEDORES | TELEFONES | PREÇO | MEDIANA | MEDIA | DESVIO | COEFICIENTE | LIMITE | LIMITE | MEDIA | MEDIA
|  | UNI |  |  |  | REAL |  |  | PADRÃO | VARIAÇÃO | INFERIOR | SUPERIOR | SANEADA | SANEADA
[10 empty] | < 25% |  |  | CALCULADA | CORRIGIDA
MERCADO 01 |  | M | F1 | RHMATERIAIS ELETRICOS | 35973229 | 91.54 | 91.54 | 90.0633 | 9.4618 | 10.51% | 80.6015 | 99.5252 | 90.0633 | 90.0633
| Eletrocalha Galvanizada Eletrolitica 200 x100 chapa 24 |  | F2 | INFRAELETROCALHAS | (21)31482253 | 79.95 |  |  | #DIV/0! | #DIV/0!
|  |  | F3 | SANTIL | (11)39983000 | 98.7 |  |  | #DIV/0! | #DIV/0!
MERCADO 02 |  | PÇ | F1 | SANTIL | (11)39983000 | 23.6 | 29.95 | 30.1467 | 6.6472 | 22.05% | 23.4995 | 36.7938 | 30.1467 | 30.1467
| Cotovelo Reto L 200 x100 Eletrolitica Galvanizada |  | F2 | INFRAELETROCALHAS | (21)31482253 | 29.95 |  |  | #DIV/0! | #DIV/0!
|  |  | F3 | ELETROLUZ | (44)31239600 | 36.89 |  |  | #DIV/0! | #DIV/0!
MERCADO 03 |  | PÇ | F2 | SHOPTIME | 40039898 | 24.84 | 24.84 | 28.7433 | 6.7608 | 23.52% | 21.9826 | 35.5041 | 28.7433 | 28.7433
| Te Reto 90º Horizontal 200 x100 Eletrolitica Galvanizada |  | F1 | INFRAELETROCALHAS | (21)31482253 | 36.55 |  |  | #DIV/0! | #DIV/0!
|  |  | F3 | AMERICANAS | 40034848 | 24.84 |  |  | 28308894.94 | 2830889494%
MERCADO 04 |  | M | F1 | INFRAELETROCALHAS | (21)31482253 | 39.57 | 42 | 61.84 | 36.4886 | 59% | 25.3514 | 98.3286 | 61.84 | 61.84
| Eletrocalha Galvanizada Eletrolitica 300 x100 chapa 24 |  | F2 | MERCADO LIVRE | mercadolivre.com.br | 42 |  |  | #DIV/0! | #DIV/0!
|  |  | F3 | DIBA695 | diba695.com.br | 103.95 |  |  | #DIV/0! | #DIV/0!
MERCADO 05 |  | M | F1 | INFRAELETROCALHAS | (21)31482253 | 18.99 | 20.54 | 21.3933 | 2.9249 | 13.67% | 18.4684 | 24.3182 | 21.3933 | 21.3933
| Eletrocalha Galvanizada Eletrolitica 100 x100 chapa 24 |  | F2 | LOJA ELETRICA | (31) 3218-8150. | 24.65 |  |  | #DIV/0! | #DIV/0!
|  |  | F3 | AHANGUERA FERAMENTAS | (19)39572167 | 20.54 |  |  | #DIV/0! | #DIV/0!
MERCADO 06 |  | PÇ | F1 | INFRAELETROCALHAS | (21)31482253 | 19.85 | 15.29 | 16.38 | 3.0735 | 18.76% | 13.3065 | 19.4535 | 16.38 | 16.38
| Cotovelo Reto L 100 x100 Eletrolitica Galvanizada |  | F2 | ELETROLUZ | 4431239600 | 15.29 |  |  | 3133359559.4107 | 3133359559.4107
|  |  | F3 | SANTIL | (11)39983000 | 14 |  |  | #DIV/0! | #DIV/0!
MERCADO 07 |  | PÇ | F3 | AHANGUERA FERAMENTAS | (19)39572167 | 43.1 | 25.9 | 31.4333 | 10.1081 | 32.16% | 21.3253 | 41.5414 | 31.4333 | 31.4333
| Te Reto 90º Horizontal 100 x100 Eletrolitica Galvanizada |  | F1 | INFRAELETROCALHAS | (21)31482253 | 25.3 |  |  | #DIV/0! | #DIV/0!
|  |  | F2 | LEROY MERLIN | 40205376 | 25.9 |  |  | 28429475.6957 | 2842947570%
MERCADO 08 |  | PÇ | F1 | WEBERMAQ | 36351556 | 56 | 25.9 | 34.2767 | 18.9764 | 55.36% | 15.3003 | 53.253 | 34.2767 | 34.2767
| Curva Vertical Externa 90º 100 x100 |  | F2 | LEROY MERLIN | 40205376 | 25.9 |  |  | 28429475.6957 | 2842947570%
|  |  | F3 | AMERICANAS | 40034848 | 20.93 |  |  | 28308897.7048 | 2830889770%
MERCADO 09 |  | pç | F1 | SANTIL | (11)39983000 | 31 | 31 | 39.08 | 14.9135 | 38.16% | 24.1665 | 53.9935 | 39.08 | 39.08
| Curva de Inversão 200 x100 Eletrolitica Galvanizada |  | F2 | TEKY | 40422076 | 56.29 |  |  | 28582684.2462 | 2858268425%
|  |  | F3 | BAZAR339 | (21)39882801 | 29.95 |  |  | #DIV/0! | #DIV/0!
MERCADO 10 |  | cj | F1 | TOTALBUY | (15)32635853 | 16.47 | 16.47 | 15.23 | 4.6264 | 30.38% | 10.6036 | 19.8564 | 15.23 | 15.23
| Sapatas em PVC para Porta de Madeira |  | F3 | EXTRA | 40030363 | 19.11 |  |  | 28305727.6178 | 2830572762%
|  |  | F2 | ACESSORIO JL | (19)35042154 | 10.11 |  |  | #DIV/0! | #DIV/0!
MERCADO 11 |  | m² | F1 | SUL MODULOS | 33496800 | 221.65 | 141.8 | 156.16 | 59.6214 | 38.18% | 96.5386 | 215.7814 | 156.16 | 156.16
| Manta Vinílica, Marca De Referência Forbo, Linha Sphera |  | F3 | CEMEAR | 30615990 | 105.03 |  |  | 21648699.8743 | 2164869987%
|  |  | F2 | GLOBEXDECORACOES | (11)-3981-4788 | 141.8 |  |  | #DIV/0! | #DIV/0!
MERCADO 12 |  | m | F1 | CEMEAR | 30615990 | 52.65 | 52.65 | 45.1433 | 30.2176 | 66.94% | 14.9257 | 75.3609 | 45.1433 | 45.1433
| Rodapé (suporte curvo) em Manta Vinílica, Ref. Forbo, Linha Sphera |  | F2 | SUL MODULOS | 33496800 | 11.88 |  |  | 23685806.0276 | 2368580603%
|  |  | F3 | GLOBEXDECORACOES | (11)-3981-4788 | 70.9 |  |  | #DIV/0! | #DIV/0!
MERCADO 13 |  | LT | F1 | SUL MODULOS | 33496800 | 4.81 | 4.81 | 4.6567 | 0.66343 | 14.25% | 3.9932 | 5.3201 | 4.6567 | 4.6567
| Cola para manta Paviflex |  | F2 | CEMEAR | 30615990 | 3.93 |  |  | 21648771.3628 | 2164877136%
|  |  | F3 | GLOBEXDECORACOES | (11)-3981-4788 | 5.23 |  |  | #DIV/0! | #DIV/0!
MERCADO 14 |  | CJ | F1 | TOSI INDÚSTRIA E COMERCIO | 11 4529 8900 | 34800 | 17745 | 22614 | 10624.1293 | 46.98% | 11989.8707 | 33238.1293 | 22614 | 22614
| Fancoil 10 Tr 380vo360hz Q F |  | F2 | JOHNSON CONTROLS- | (51) 98182-7597 | 15297 |  |  | #DIV/0! | #DIV/0!
|  |  | F3 | TRANE | 993249005 | 17745 |  |  | 702320559.2325 | 70232055923%
MERCADO 15 |  | CJ | F2 | ÚNICA AR CONDICIONADO | (21)40639505 | 18239.99 | 18239.99 | 21665.6633 | 7825.647 | 36.12% | 13840.0164 | 29491.3103 | 21665.6633 | 21665.6633
| Fan Coil-10 Tr 380 V/Ø3/60hz Só Frio |  | F1 | INDUSTRIAS TOSI | (11)45298900 | 30620 |  |  | #DIV/0! | #DIV/0!
|  |  | F3 | TRANE | 993249005 | 16137 |  |  | 702321696.2602 | 70232169626%
MERCADO 16 |  | CJ | F1 | INDUSTRIAS TOSI | (11)45298900 | 48505 | 38080 | 40649.6667 | 6937.1363 | 17.07% | 33712.5303 | 47586.803 | 40649.6667 | 40649.6667
| Self Condensação A Ar Remoto 20tr Kit Resistências |  | F2 | DUFRIO | 40071853 | 35364 |  |  | 28310072.8668 | 2831007287%
|  |  | F3 | TRANE | 993249005 | 38080 |  |  | 702306180.2161 | 70230618022%
MERCADO 17 |  | PÇ | F1 | VEGA MAQUINAS | (11) 3019-4444 | 349.9 | 309.48 | 319.46 | 26.8776 | 8.413% | 292.5824 | 346.3376 | 319.46 | 319.46
| Isoamortecedor Vibra Stop Borracha 5.8P P/Equipamentos |  | F3 | CASA DO MECANICO | 30793900 | 309.48 |  |  | 21774356.6738 | 2177435667%
|  |  | F2 | ELASTOBOR | (11) 5525-9744 | 299 |  |  | #DIV/0! | #DIV/0!
MERCADO 18 |  | PÇ | F1 | EMBRAR | (54)32124466 | 4.3 | 4.5 | 7.93 | 6.115 | 77.11% | 1.815 | 14.045 | 7.93 | 7.93
| Calço de Borracha Capacidade 500 kg para unidade condensadora |  | F2 | CIBREL | (41) 3333-9000 | 14.99 |  |  | #DIV/0! | #DIV/0!
|  |  | F3 | ELETROFRIGOR | (21)38031400 | 4.5 |  |  | #DIV/0! | #DIV/0!
MERCADO 19 |  | PÇ | F1 | LOJA DO MECANICO | (11)35089979 | 7.12 | 7.16 | 7.1767 | 0.066583 | 0.9278% | 7.1101 | 7.2432 | 7.1767 | 7.1767
| Serra Aço 12polegadas Lamina F3 |  | F2 | CASA DO MECANICO | 30793900 | 7.25 |  |  | 21774570.3827 | 2177457038%
|  |  | F3 | LF MAQUINAS E FER | 31030100 | 7.16 |  |  | 21941589.068 | 2194158907%
MERCADO 20 |  | PÇ | F1 | AHANGUERA FERAMENTAS | (19)39572167 | 297.7 | 373.41 | 368.1133 | 67.9201 | 18.45% | 300.1933 | 436.0334 | 368.1133 | 368.1133
| Caixa de Quadro Eletrico Fancoil F3 |  | F2 | SANTEC | (19)35941010 | 373.41 |  |  | #DIV/0! | #DIV/0!
|  |  | F3 | LOJA ELETRICA | (31) 3218-8150. | 433.23 |  |  | #DIV/0! | #DIV/0!
MERCADO 21 |  | PÇ | F1 | SHOPPE | shopee.com.br | 157.9 | 225.85 | 354.06 | 282.9598 | 79.92% | 71.1002 | 637.0198 | 354.06 | 354.06
| Controlador Temperatura Para Fancoil Tesmostato |  | F2 | RSISTEMASAUTOMAÇÃO | (11) 2031-6658 | 678.43 |  |  | #DIV/0! | #DIV/0!
|  |  | F3 | DHGATE | pt.dhgate.com | 225.85 |  |  | #DIV/0! | #DIV/0!
MERCADO 22 |  | M | F1 | LUXTIL | (11)23663849 | 11 | 9.95 | 9.21 | 2.2531 | 24.46% | 6.9569 | 11.4631 | 9.21 | 9.21
| Sealftubo 1" Eletrodutos Corrugados |  | F2 | BAZAR339 | (21)39882801 | 9.95 |  |  | #DIV/0! | #DIV/0!
|  |  | F3 | BYNIAP | (11) 2839-9199 | 6.68 |  |  | #DIV/0! | #DIV/0!
MERCADO 23 |  | PÇ | F1 | BAZAR339 | (21)39882801 | 2.95 | 4.79 | 4.5133 | 1.445 | 32.02% | 3.0683 | 5.9583 | 4.5133 | 4.5133
| Box Reto de Aluminio Diametro 3/4" |  | F2 | DIMENSIONAL | (19) 3446-7400 | 4.79 |  |  | #DIV/0! | #DIV/0!
|  |  | F3 | INFRAELETROCALHAS | (21)31482253 | 5.8 |  |  | #DIV/0! | #DIV/0!
MERCADO 24 |  | PÇ | F1 | FLEXCLIMA | (45)32544526 | 40 | 40 | 40 | 0 | 0% | 40 | 40 | 40 | 40
| Sensor de Temperatura Ambiente 10 k 27 cm |  | F2 |  |  | 40 |  |  | #DIV/0! | #DIV/0!
|  |  | F3 |  |  | 40 |  |  | #DIV/0! | #DIV/0!
MERCADO 25 |  | PÇ | F1 | BANGGOOD | 3235703608 | 9.79 | 9.79 | 9.8633 | 3.0007 | 30.42% | 6.8627 | 12.864 | 9.8633 | 9.8633
| Sensor de Temperatura/Termistor 10 k |  | F2 | ELETROGATE | (31)31423800 | 12.9 |  |  | #DIV/0! | #DIV/0!
|  |  | F3 | DUFRIO | 40071853 | 6.9 |  |  | 28335074.112 | 2833507411%
MERCADO 26 |  | PÇ | F1 | BAZAR339 | (21)39882801 | 2.95 | 2.95 | 3.5633 | 1.0623 | 29.81% | 2.501 | 4.6257 | 3.5633 | 3.5633
| Box Curvo Aluminio Diametro 3/4 " |  | F2 | INFRAELETROCALHAS | (21)31482253 | 2.95 |  |  | #DIV/0! | #DIV/0!
|  |  | F3 | LOJA ELETRICA | (31) 3218-8150. | 4.79 |  |  | #DIV/0! | #DIV/0!
MERCADO 27 |  | M | F1 | ELBRAN | (11) 3855-4455 | 12.76 | 17.06 | 16.96 | 4.1509 | 24.47% | 12.8091 | 21.1109 | 16.96 | 16.96
| Cabo Flexível PP, 500V, 4x4mm², Preto |  | F2 | LOJA ELETRICA | (31) 3218-8150. | 17.06 |  |  | #DIV/0! | #DIV/0!
|  |  | F3 | LOJAS TAQUI | 51 4042-1336 | 21.06 |  |  | #DIV/0! | #DIV/0!
MERCADO 28 |  | PÇ | F1 | FRIOSHOPPING | (12)32045257 | 104.42 | 104.42 | 112.9467 | 14.7686 | 13.08% | 98.178 | 127.7153 | 112.9467 | 112.9467
| Difusor Circular Ø20CM |  | F2 | FRESCHEN DISTRIBUIDORA | freshendistribuye.com.ar | 130 |  |  | #DIV/0! | #DIV/0!
|  |  | F3 |  |  | 104.42 |  |  | #DIV/0! | #DIV/0!
MERCADO 29 |  | PÇ | F1 | NOVA EXAUSTORES | (11)29434499 | 150 | 313.53 | 304.9133 | 150.7898 | 49.45% | 154.1236 | 455.7031 | 304.9133 | 304.9133
| Difusor Ar de Teto Circular Serie ADLR-SZR diametro 400 cm |  | F2 | TROX | 30216700 | 313.53 |  |  | 21366211.7759 | 2136621178%
|  |  | F3 | INDUSTRIAS TOSI | (11)45298900 | 451.21 |  |  | #DIV/0! | #DIV/0!
MERCADO 30 |  | UND | F1 | ARCOTEC | (11) 2737-4752 | 72.37 | 72.37 | 72.37 | 0 | 0% | 72.37 | 72.37 | 72.37 | 72.37
| Porta de Inspeção com Isolamento Termico 400 x 100 mm |  | F2 |  |  | 72.37 |  |  | #DIV/0! | #DIV/0!
|  |  | F3 |  |  | 72.37 |  |  | #DIV/0! | #DIV/0!
MERCADO 31 |  | PÇ | F1 | NOVA EXAUSTORES | (11)29434499 | 54.25 | 42.5 | 45.9167 | 7.2557 | 15.8% | 38.6609 | 53.1724 | 45.9167 | 45.9167
| TAE Tomada de Ar Externo em Aluminio Anozidado Fosco 200x200 mm |  | F2 | FRIOSHOPPING | (12)32045257 | 42.5 |  |  | #DIV/0! | #DIV/0!
|  |  | F3 | INDUSTRIAS TOSI | (11)45298900 | 41 |  |  | #DIV/0! | #DIV/0!
MERCADO 32 |  | PÇ | F1 | INDUSTRIAS TOSI | (11)45298900 | 177 | 177 | 171.2167 | 13.5357 | 7.906% | 157.6809 | 184.7524 | 171.2167 | 171.2167
| TAE Tomada de Ar Externo em Aluminio Anozidado Fosco 400x400 mm |  | F2 | NOVA EXAUSTORES | (11)29434499 | 155.75 |  |  | #DIV/0! | #DIV/0!
|  |  | F3 | FRIOSHOPPING | (12)32045257 | 180.9 |  |  | #DIV/0! | #DIV/0!
MERCADO 33 |  | PÇ | F1 | NOVA EXAUSTORES | (11)29434499 | 42 | 42 | 41.33 | 9.0137 | 21.81% | 32.3163 | 50.3437 | 41.33 | 41.33
| Grelha de Retorno Ar Aluminio Anozidado Fosco 250x150 mm |  | F2 | INDUSTRIAS TOSI | (11)45298900 | 32 |  |  | #DIV/0! | #DIV/0!
|  |  | F3 | MERCADO LIVRE | mercadolivre.com.br | 49.99 |  |  | #DIV/0! | #DIV/0!
MERCADO 34 |  | PÇ | F1 | INDUSTRIAS TOSI | (11)45298900 | 231 | 231 | 231 | 0 | 0% | 231 | 231 | 231 | 231
| Grelha de Retorno Ar Aluminio Anozidado Fosco 1500x300 mm |  | F2 |  |  | 231 |  |  | #DIV/0! | #DIV/0!
|  |  | F3 |  |  | 231 |  |  | #DIV/0! | #DIV/0!
MERCADO 35 |  | PÇ | F2 | NOVA EXAUSTORES | (11)29434499 | 388.5 | 194.35 | 249.2833 | 121.455 | 48.72% | 127.8283 | 370.7383 | 249.2833 | 249.2833
| Grelha de Retorno Ar Aluminio Anozidado Fosco 800 x 400 mm |  | F1 | INDUSTRIAS TOSI | (11)45298900 | 165 |  |  | #DIV/0! | #DIV/0!
|  |  | F3 | TROX | 30216700 | 194.35 |  |  | 21366296.0489 | 2136629605%
MERCADO 36 |  | PÇ | F1 | INDUSTRIAS TOSI | (11)45298900 | 238 | 238 | 338.4567 | 241.7607 | 71.43% | 96.696 | 580.2173 | 338.4567 | 338.4567
| Grelha de Retorno Ar Aluminio Anozidado Fosco 1000 x 500 mm |  | F2 | NOVA EXAUSTORES | (11)29434499 | 614.25 |  |  | #DIV/0! | #DIV/0!
|  |  | F3 | TROX | 30216700 | 163.12 |  |  | 21366318.1318 | 2136631813%
MERCADO 37 |  | PÇ | F1 | INDUSTRIAS TOSI | (11)45298900 | 460.95 | 337.76 | 359.57 | 92.4256 | 25.7% | 267.1444 | 451.9956 | 359.57 | 359.57
| Damper Sobre Pressão Modelo DSP 15 500 x 700 |  | F2 | NOVA EXAUSTORES | (11)29434499 | 280 |  |  | #DIV/0! | #DIV/0!
|  |  | F3 | TROX | 30216700 | 337.76 |  |  | 21366194.6427 | 2136619464%
MERCADO 38 |  | PÇ | F1 | INDUSTRIAS TOSI | (11)45298900 | 636.3 | 1296 | 1563.4467 | 1085.8595 | 69.45% | 477.5871 | 2649.3062 | 1563.4467 | 1563.4467
| Damper Sobre Pressão Modelo DSP 10 (eletrico) 500 x 700 |  | F2 | TROX | 30216700 | 2758.04 |  |  | 21364483.2463 | 2136448325%
|  |  | F3 | NOVA EXAUSTORES | (11)29434499 | 1296 |  |  | #DIV/0! | #DIV/0!
MERCADO 39 |  | PÇ | F1 | TECNOFERRAMENTAS | (011)47501812 | 108.99 | 108.99 | 102.4267 | 13.9642 | 13.63% | 88.4625 | 116.3908 | 102.4267 | 102.4267
| Termometro Digital para Climatização 10 a 50 º |  | F2 | HOSPINET | (41)30195004 | 86.39 |  |  | #DIV/0! | #DIV/0!
|  |  | F3 | HOSPITALAR DISTRIBUIDORA | (18 )3221 2232 | 111.9 |  |  | #DIV/0! | #DIV/0!
MERCADO 40 |  | PÇ | F1 | MERCADO VIRTUAL | 30321777 | 1815.9 | 1400 | 1538.6333 | 240.12 | 15.61% | 1298.5134 | 1778.7533 | 1538.6333 | 1538.6333
| Válvula 2 Vias - proporcional - 1.1/2" |  | F2 | TAUANA EQUIPAMENTO | tauana.com.br | 1400 |  |  | #DIV/0! | #DIV/0!
|  |  | F3 |  |  | 1400 |  |  | #DIV/0! | #DIV/0!
MERCADO 41 |  | PÇ | F3 | COPAFER | 11) 3512-5959 | 61.46 | 51.4 | 43.9867 | 22.1317 | 50.31% | 21.855 | 66.1183 | 43.9867 | 43.9867
| Filtro Y - Ø1.1/2" em metal |  | F1 | LOJA QUALITY | (11) 2597-5713 | 19.1 |  |  | #DIV/0! | #DIV/0!
|  |  | F2 | AMERICANAS | 40034848 | 51.4 |  |  | 28308876.1593 | 2830887616%
MERCADO 42 |  | PÇ | F1 | PONTO FRIO | 40023050 | 16.9 | 16.9 | 16.9667 | 1.0017 | 5.904% | 15.965 | 17.9683 | 16.9667 | 16.9667
| Poço para Termometro de Medição Temperatura 1 1/2" |  | F2 | AMERICANAS | 40034848 | 18 |  |  | 28308899.7767 | 2830889978%
|  |  | F3 | EXTRA | 40030363 | 16 |  |  | 28305729.817 | 2830572982%
MERCADO 43 |  | PÇ | F1 | TORAL COMERCIO | (11)39073935 | 469.99 | 469.99 | 469.99 | 0 | 0% | 469.99 | 469.99 | 469.99 | 469.99
| Válvula Solenoide Ø1.1/2 Água/óleo/ar 24vca |  | F2 | MERCADO LIVRE | mercadolivre.com.br | 469.99 |  |  | #DIV/0! | #DIV/0!
|  |  | F3 |  |  | 469.99 |  |  | #DIV/0! | #DIV/0!
MERCADO 44 |  | PÇ | F1 | MAGAZINE LUIZA | (11) 3508-9900 | 4.9 | 4.66 | 4.37 | 0.72021 | 16.48% | 3.6498 | 5.0902 | 4.37 | 4.37
| Cabo de Rede de logica UTP cat6 |  | F2 | AMERICANAS | 40034848 | 3.55 |  |  | 28308909.9943 | 2830890999%
|  |  | F3 | CARREFOUR | 30042222 | 4.66 |  |  | 21243055.603 | 2124305560%
MERCADO 45 |  | PÇ | F1 | NETCOMPUTADORES | (19)34812667 | 31.29 | 31.29 | 33.3533 | 5.7687 | 17.3% | 27.5846 | 39.1221 | 33.3533 | 33.3533
| Conector Femea Para Logica cat 6 |  | F2 | TELCABOS | (11)21467777 | 39.87 |  |  | #DIV/0! | #DIV/0!
|  |  | F3 | MUNDOMAX | (43) 3377-6686 | 28.9 |  |  | #DIV/0! | #DIV/0!
MERCADO 46 |  | PÇ | F1 | MMLUZ | (11)29850426 | 152.97 | 78 | 102.6567 | 43.5755 | 42.45% | 59.0812 | 146.2322 | 102.6567 | 102.6567
| Luminaria Sobrepor Led F2 2X18W |  | F2 | CLARON | (16)34164050 | 78 |  |  | #DIV/0! | #DIV/0!
|  |  | F3 | SWCOMERCIAL | (19)36413811 | 77 |  |  | #DIV/0! | #DIV/0!
MERCADO 47 |  | PÇ | F2 | SHOPTIME | shoptime.com.br | 37 | 37 | 34.89 | 9.2669 | 26.56% | 25.6231 | 44.1569 | 34.89 | 34.89
| Filtro de Ar G4 |  | F1 | MADEIRAMADEIRA | madeiramadeira.com.br | 42.92 |  |  | #DIV/0! | #DIV/0!
|  |  | F3 | NOVA EXAUSTORES | (11)29434499 | 24.75 |  |  | #DIV/0! | #DIV/0!
MERCADO 48 |  | PÇ | F1 | TROX | 30216700 | 1403.3 | 497 | 799.1 | 523.2525 | 65.48% | 275.8475 | 1322.3525 | 799.1 | 799.1
| Caixas VAV - 200X210 mm com sensor de temperatura e Isolamento Acustico |  | F2 | INDUSTRIAS TOSI | (11)45298900 | 497 |  |  | #DIV/0! | #DIV/0!
|  |  | F3 |  |  | 497 |  |  | #DIV/0! | #DIV/0!
MERCADO 49 |  | PÇ | F1 | TROX | 30216700 | 1435.16 | 637.35 | 903.2867 | 460.6158 | 50.99% | 442.6708 | 1363.9025 | 903.2867 | 903.2867
| Caixas VAV - 300X210 mm com sensor de temperatura e Isolamento Acustico |  | F2 | INDUSTRIAS TOSI | (11)45298900 | 637.35 |  |  | #DIV/0! | #DIV/0!
|  |  | F3 |  |  | 637.35 |  |  | #DIV/0! | #DIV/0!
MERCADO 50 |  | PÇ | F1 | TROX | 30216700 | 1562.97 | 757.15 | 1025.7567 | 465.2404 | 45.36% | 560.5163 | 1490.9971 | 1025.7567 | 1025.7567
| Caixas VAV - 300X310 mm com sensor de temperatura e Isolamento Acustico |  | F2 | INDUSTRIAS TOSI | (11)45298900 | 757.15 |  |  | #DIV/0! | #DIV/0!
|  |  | F3 |  |  | 757.15 |  |  | #DIV/0! | #DIV/0!
MERCADO 51 |  | PÇ | F1 | TROX | 30216700 | 1649.72 | 811.65 | 1091.0067 | 483.8599 | 44.35% | 607.1467 | 1574.8666 | 1091.0067 | 1091.0067
| Caixas VAV - 400X307 mm com sensor de temperatura e Isolamento Acustico |  | F2 | INDUSTRIAS TOSI | (11)45298900 | 811.65 |  |  | #DIV/0! | #DIV/0!
|  |  | F3 |  |  | 811.65 |  |  | #DIV/0! | #DIV/0!
MERCADO 52 |  | PÇ | F1 | TROX | 30216700 | 1736.48 | 916.65 | 1189.9267 | 473.3291 | 39.78% | 716.5976 | 1663.2557 | 1189.9267 | 1189.9267
| Caixas VAV - 450X310 mm com Sensor de Temperatura e Isolamento Acustico |  | F2 | INDUSTRIAS TOSI | (11)45298900 | 916.65 |  |  | #DIV/0! | #DIV/0!
|  |  | F3 |  |  | 916.65 |  |  | #DIV/0! | #DIV/0!
MERCADO 53 |  | PÇ | F1 | TROX | 30216700 | 1649.72 | 811.65 | 1091.0067 | 483.8599 | 44.35% | 607.1467 | 1574.8666 | 1091.0067 | 1091.0067
| Caixas VAV - 350X310 mm com sensor de temperatura e Isolamento Acustico |  | F2 | INDUSTRIAS TOSI | (11)45298900 | 811.65 |  |  | #DIV/0! | #DIV/0!
|  |  | F3 |  |  | 811.65 |  |  | #DIV/0! | #DIV/0!
MERCADO 54 |  | PÇ | F1 | TROX | 30216700 | 2397.07 | 2310 | 2339.0233 | 50.2699 | 2.149% | 2288.7534 | 2389.2932 | 2339.0233 | 2339.0233
| Caixas VAV - 900X710 mm com sensor de temperatura e Isolamento Acustico |  | F2 | INDUSTRIAS TOSI | (11)45298900 | 2310 |  |  | #DIV/0! | #DIV/0!
|  |  | F3 |  |  | 2310 |  |  | #DIV/0! | #DIV/0!
MERCADO 55 |  | PÇ | F1 | GLACIAL INOX | 981782450 | 3229 | 2761 | 2626.6667 | 679.5324 | 25.87% | 1947.1342 | 3306.1991 | 2626.6667 | 2626.6667
| Tampo de inox com cuba F1 |  | F2 | SOLUÇÕES INOX | (11) 26119365 | 2761 |  |  | #DIV/0! | #DIV/0!
|  |  | F3 | FISCHERINOX | 33327511 | 1890 |  |  | 23564772.5964 | 2356477260%
MERCADO 56 |  | PÇ | F1 | ILUMININ | 33575070 | 14.99 | 25.84 | 22.4767 | 6.4948 | 28.9% | 15.9819 | 28.9714 | 22.4767 | 22.4767
| lâmpada led T8 18W 120cm |  | F2 | LOJAELETRICA | (31)32188000 | 25.84 |  |  | #DIV/0! | #DIV/0!
|  |  | F3 | EMBRALUMINI | (11)32073718 | 26.6 |  |  | #DIV/0! | #DIV/0!
MERCADO 57 |  | PÇ | F1 | ALADIM METAIS | (11)56135677 | 18.72 | 16.2 | 15.6 | 3.4592 | 22.17% | 12.1408 | 19.0592 | 15.6 | 15.6
| Chapa Galvanizada # 24 - 0,65 mm |  | F2 | NESTOR BORTOLINI | (51) 3247-7000 | 11.88 |  |  | #DIV/0! | #DIV/0!
|  |  | F3 | RR COMERCIAL ACOS LTDA | (51) 3365-7888 | 16.2 |  |  | #DIV/0! | #DIV/0!
MERCADO 58 |  | PÇ | F1 |  |  | 1 | 1 | 1 | 0 | 0% | 1 | 1 | 1 | 1
|  |  | F2 |  |  | 1 |  |  | #DIV/0! | #DIV/0!
|  |  | F3 |  |  | 1 |  |  | #DIV/0! | #DIV/0!
2020-05-11
Responsável Técnico: Humberto Luiz de Carvalho Enchaki
Engenheiro Civil CREA/RS 089568-D

## BDI GERAL
RESUMO GERAL
| OBRA: |  | AGÊNCIA TRANSFUSIONAL NO PRÉDIO BLOCO B DO HCPA
| CLIENTE: |  | HOSPITAL DE CLINICAS DE PORTO ALEGRE
| LOCAL: |  | RUA RAMIRO BARCELOS, 2350 – BLOCO B DO HCPA PORTO ALEGRE
| ÁREA (m²): |  | 282.94
| BASE DE DADOS: |  | SINAPI JULHO 2020 DESONERADO - ATUALIZADO PELO INCC MARÇO 2021
BDI OBRA
Em atenção ao estabelecido pelo Acórdão 2622/2013 – TCU – Plenário reformamos a orientação e indicamos a utilização dos seguintes parâmetros para taxas de BDI:
VALORES DE BDI POR TIPO DE OBRA
| TIPO DE OBRA | CONDIÇÃO | 1 Quartil | Médio | 3 Quartil
| Construção de Edificios | OK | 20.34% | 22.12% | 25%
| Construção de rodovias e ferrovias |  | 19.6% | 20.97% | 24.23%
| Construção de redes de abastecimento de agua coleta de esgoto e construções correlatas |  | 20.76% | 24.18% | 26.44% |  | BDI EQUIPAMENTOS =14,97% | 14.97%
| Construção e manutenção de estações e redes de distribuição d energia eletrica |  | 24% | 25.84% | 27.86% |  | BDI OBRAS ADOTADO=24,97%
| Obras portuarias , maritimas e pluviais |  | 22.8% | 27.48% | 30.95%
2.2 Para o tipo de obra "Construção de Edificios"
| PARCELA DO BDI | Sigla | 1 Quartil | Médio | 3 Quartil
| Administração Central | AC | 3% | 4% | 5.5%
| Seguro | S | 0.3% | 0.4% | 0.5%
| Garantia | G | 0.5% | 0.6% | 0.7%
| Risco e Imprevisto | R | 0.97% | 1.27% | 1.27%
| Despesas Financeira | DF | 0.59% | 1.23% | 1.39%
| Lucro | L | 6.16% | 7.4% | 8.96%
| Pis Programa de Integração social | PIS | 0.65%
| Confins Contribuição para Financiamento de Seguridade Social | CONFINS | 3%
| ISSQN Imposto Sobre Serviço de Qualquer Natureza (aliquota x % base de calculo) | ISSQN | 2%
| CPRB - Contribuição Previdenciaria Sobre a Receita Bruta (conforme lei 13.161 de 31/08/2015)com desoneração | CPRB | 4.5%
OBSERVAÇÕES
| Parâmetro |  | % | Verificação | BDI ADOTADO | a) Os percentuais de Impostos a serem adotados devem ser indicados pelo Tomador, conforme legislação vigente.Para o ISS, deverão ser definidos pelo Tomador, através de declaração informativa, conforme legislação tributária municipal, a base de cálculo e, sobre esta, a respectiva alíquota do ISS, que será um percentual entre 1,33% e 5%.
1 | Administração Central | AC | 3.5% | OK | 24.97%
2 | Despesas Financeiras | DF | 0.9% | OK | CONDIÇÃO
3 | Seguros | S | 0.3% | OK
4 | Garantias | G | 0.5% | OK
5 | Riscos e Imprevistos | R | 0.97% | OK |  | b) As tabelas acima foram construídas sem considerar a desoneração sobre a folha de pagamento prevista na Lei n° 12.844/2013. Para análise de orçamentos considerando a contribuição previdenciária sobre a receita bruta deverá ser somada a alíquota de 2% no item impostos.
6 | Impostos: PIS | PIS | 0.65% | OK
7 | Impostos: COFINS | COFINS | 3% | OK |  | c) Para o tipo de obra “Construção de Edifícios” enquadram-se: a construção e reforma de: edifícios, unidades habitacionais, escolas, hospitais, hotéis, restaurantes, armazéns e depósitos, edifícios para uso agropecuário, estações para trens e metropolitanos, estádios esportivos e quadras cobertas, instalações para embarque e desembarque de passageiros (em aeroportos, rodoviárias, portos, etc.), penitenciárias e presídios, a construção de edifícios industriais (fábricas, oficinas, galpões industriais, etc.), conforme classificação 4120-4 do CNAE 2.0. Também enquadram-se pórticos, mirantes e outros edifícios de finalidade turística.
8 | Impostos: ISS (mun.) | ISSQN* | 1.33% | OK
9 | CPRB Contribuição | CPRB** | 4.5%
10 | Bonificação ou Lucro | B | 6.5% | OK
* Conforme legislação tributária municipal (LC nº 07/1973), a aliquota aplicada na construção civil, itens 7.02, 7.04 e 7.05, é de 4%. Adota-se ainda que o ISSQN incide somente sobre o valor da mão de obra, estimado em 1/3 do valor total da obra.(PORTO ALEGRE)
** Conforme Lei nº 13.202/2015.
OBS. 01: A parcela relativa ao lucro não incorporará o repasse das inciências dos impostos IRPJ (Imposto de Renda da Pessoa Jurídica) e CSLL (Contribuição Social sobre o Lucro Líquido), visto que, conforme entendimento firmado pelo Tribunal de Contas da União (Acórdão TCU 1595/2006 - Plenário e Acórdão TCU 950/2007 - Plenário), são tributos personalíssimos, de ônus exclusivo da proponente, os quais não devem ser repassados ao Contratante.
OBS. 02: O cálculo do BDI foi baseado nas orientações constantes no Acórdão nº 2622/2013 do TCU - Plenário.
2020-05-11
Responsável Técnico: Humberto Luiz de Carvalho Enchaki
Engenheiro Civil CREA/RS 089568-D

## Encargos sociais cef
OBRA | AGÊNCIA TRANSFUSIONAL NO PRÉDIO BLOCO B DO HCPA
CLIENTE | HOSPITAL DE CLINICAS DE PORTO ALEGRE
LOCAL | RUA RAMIRO BARCELOS, 2350 – BLOCO B DO HCPA PORTO ALEGRE
AREA(M²) | 282.94
UF | RIO GRANDE DO SUL | VIGENCIA APARTIR DE 08/2017
ENCARGOS SOCIAIS SOBRE A MÃO DE OBRA
|  |  |  | COM DESONERAÇÃO |  | SEM DESONERAÇÃO
CÓDIGO | DESCRIÇÃO |  |  | HORISTA | MENSALISTA | HORISTA | MENSALISTA
|  |  |  | % | % | % | %
GRUPO A
A1 | INSS |  |  | 0% | 0% | 20% | 20%
A2 | SESI |  |  | 1.5% | 1.5% | 1.5% | 1.5%
A3 | SENAI |  |  | 1% | 1% | 1% | 1%
A4 | INCRA |  |  | 0.2% | 0.2% | 0.2% | 0.2%
A5 | SEBRAE |  |  | 0.6% | 0.6% | 0.6% | 0.6%
A6 | Salário Educação |  |  | 2.5% | 2.5% | 2.5% | 2.5%
A7 | Seguro contra Acidentes de Trabalho |  |  | 3% | 3% | 3% | 3%
A8 | FGTS |  |  | 8% | 8% | 8% | 8%
A9 | SECONCI |  |  | 1% | 1% | 1% | 1%
A | Total dos Encargos Sociais Básicos |  |  | 17.8% | 17.8% | 37.8% | 37.8%
GRUPO B
B1 | Repouso Semanal Remunerado |  |  | 17.98% | 0% | 17.98% | 0%
B2 | Feriados |  |  | 4.69% | 0% | 4.69% | 0%
B3 | Auxílio - Enfermidade |  |  | 0.93% | 0.71% | 0.93% | 0.71%
B4 | 13° Salário |  |  | 10.86% | 8.33% | 10.86% | 8.33%
B5 | Licença Paternidade |  |  | 0.07% | 0.06% | 0.07% | 0.06%
B6 | Faltas Justificadas |  |  | 0.72% | 0.56% | 0.72% | 0.56%
B7 | Dias de chuva |  |  | 1.32% | 0% | 1.32% | 0%
B8 | Auxílio Acidente de Trabalho |  |  | 0.11% | 0.09% | 0.11% | 0.09%
B9 | Férias Gozadas |  |  | 8.49% | 6.51% | 8.49% | 6.51%
B10 | Salário Maternidade |  |  | 0.03% | 0.02% | 0.03% | 0.02%
B | Total de Encargos Sociais que Recebem incidência de A |  |  | 45.2% | 16.28% | 45.2% | 16.28%
GRUPO C
C1 | Aviso Prévio Indenizado |  |  | 5.19% | 3.98% | 5.19% | 3.98%
C2 | Aviso Prévio Trabalhado |  |  | 0.12% | 0.09% | 0.12% | 0.09%
C3 | Férias Indenizadas |  |  | 4.66% | 3.58% | 4.66% | 3.58%
C4 | Depósito Rescisão Sem Justa Causa |  |  | 4.83% | 3.71% | 4.83% | 3.71%
C5 | Indenização Adicional |  |  | 0.44% | 0.34% | 0.44% | 0.34%
C | Total de Encargos Sociais que não recebem incidências globais de A |  |  | 15.24% | 11.7% | 15.24% | 11.7%
GRUPO D
D1 | Reincidência do Grupo A sobre Grupo B |  |  | 8.05% | 2.9% | 17.09% | 6.15%
Reincidência do Grupo A sobre Aviso Prévio
D2 | Trabalhado e Reincidência do FGTS Sobre Aviso |  |  | 0.44% | 0.33% | 0.46% | 0.35%
Prévio Indenizado
D | Total de Reincidências de um grupo sobre o outro |  |  | 8.49% | 3.23% | 17.55% | 6.5%
| Total |  |  | 86.73% | 49.01% | 115.8% | 72.28%
TOTAL(A+B+C+D) |  |  |  | 86.73% | 49.01% | 115.8% | 72.28%
2020-05-11
Responsável Técnico: Humberto Luiz de Carvalho Enchaki
Engenheiro Civil CREA/RS 089568-D

## CURVA ABC
CURVA ABC
OBRA | AGÊNCIA TRANSFUSIONAL NO PRÉDIO BLOCO B DO HCPA
CLIENTE | HOSPITAL DE CLINICAS DE PORTO ALEGRE
LOCAL | RUA RAMIRO BARCELOS, 2350 – BLOCO B DO HCPA PORTO ALEGRE
AREA(M²) | 282.94
UF | RIO GRANDE DO SUL
1.1 | MESTRE DE OBRAS (MENSALISTA) | 8.09 | MES | 9002.69 | 72831.76 | 8.743 | 8.75 | A
1.2 | ENGENHEIRO CIVIL PLENO (MENSALISTA) | 4.02 | MES | 14981.28 | 60224.75 | 7.238 | 15.99 | A
1.3 | CABO DE COBRE, FLEXIVEL, CLASSE 4 OU 5, ISOLACAO EM PVC/A, ANTICHAMA BWF-B,COBERTURA PVC-ST1, ANTICHAMA BWF-B, 1 CONDUTOR, 0,6/1 KV, SECAO NOMINAL 150 MM2 | 609 | M | 86.22 | 52507.98 | 6.303 | 22.29 | A
1.4 | Self Condensação A Ar Remoto 20tr Kit Resistências | 1 | CJ | 40649.67 | 40649.67 | 4.88 | 27.17 | A
1.5 | SERVENTE DE OBRAS | 2656.55 | H | 10.72 | 28478.22 | 3.419 | 30.59 | A
1.6 | ELETRICISTA | 1597.13 | H | 15.22 | 24308.32 | 2.918 | 33.51 | A
1.7 | CABO DE COBRE, FLEXIVEL, CLASSE 4 OU 5, ISOLACAO EM PVC/A, ANTICHAMA BWF-B,COBERTURA PVC-ST1, ANTICHAMA BWF-B, 1 CONDUTOR, 0,6/1 KV, SECAO NOMINAL 70 MM2 | 598.85 | M | 40.24 | 24097.72 | 2.893 | 36.4 | A
1.8 | Fancoil 10 Tr 380vo360hz Quente e Frio | 1 | CJ | 22614 | 22614 | 2.715 | 39.11 | A
1.9 | APONTADOR OU APROPRIADOR DE MAO DE OBRA (MENSALISTA) | 8.09 | MES | 2778.06 | 22474.51 | 2.698 | 41.81 | A
1.10 | ALMOXARIFE (MENSALISTA) | 8.02 | MES | 2789.46 | 22371.47 | 2.686 | 44.5 | A
1.11 | Fan Coil-10 Tr 380 V/Ø3/60hz Só Frio | 1 | CJ | 21665.66 | 21665.66 | 2.601 | 47.1 | A
1.12 | Manta Vinílica, Marca De Referência Forbo, Linha Sphera | 122 | M2 | 156.16 | 19051.52 | 2.287 | 49.39 | A
1.13 | Difusor Ar de Teto Circular Serie ADLR-SZR diametro 400 mm | 50 | PÇ | 304.91 | 15245.5 | 1.83 | 51.22 | A
1.14 | REBITE DE ALUMINIO VAZADO DE REPUXO, 3,2 X 8 MM (1KG = 1025 UNIDADES) | 250.05 | KG | 58.22 | 14557.91 | 1.748 | 52.96 | A
1.15 | CHAPA DE GESSO ACARTONADO, STANDARD (ST), COR BRANCA, E = 12,5 MM, 1200 X 2400MM (L X C) | 489.91 | M2 | 22.94 | 11238.54 | 1.349 | 54.31 | A
1.16 | PEDREIRO | 740.67 | H | 13.63 | 10095.33 | 1.212 | 55.52 | A
1.17 | CABO DE COBRE, FLEXIVEL, CLASSE 4 OU 5, ISOLACAO EM PVC/A, ANTICHAMA BWF-B, 1CONDUTOR, 450/750 V, SECAO NOMINAL 4 MM2 | 3921.05 | M | 2.42 | 9488.94 | 1.139 | 56.66 | A
1.18 | ARGAMASSA INDUSTRIALIZADA MULTIUSO, PARA REVESTIMENTO INTERNO E EXTERNO EASSENTAMENTO DE BLOCOS DIVERSOS | 16284.92 | KG | 0.5 | 8142.46 | 0.977 | 57.64 | A
1.19 | CABO DE COBRE, FLEXIVEL, CLASSE 4 OU 5, ISOLACAO EM PVC/A, ANTICHAMA BWF-B,COBERTURA PVC-ST1, ANTICHAMA BWF-B, 1 CONDUTOR, 0,6/1 KV, SECAO NOMINAL 95 MM2 | 152.25 | M | 53.45 | 8137.76 | 0.977 | 58.62 | A
1.20 | TRANSPORTE - HORISTA (COLETADO CAIXA) | 7748.08 | H | 1.05 | 8135.48 | 0.977 | 59.59 | A
1.21 | ALIMENTACAO - HORISTA (COLETADO CAIXA) | 7748.08 | H | 1.04 | 8058 | 0.967 | 60.56 | A
1.22 | DUTOS ISOLADOS P/APAR. AR COND.Chapa 24 | 15 | M | 500 | 7500 | 0.9 | 61.46 | A
1.23 | AJUDANTE DE ELETRICISTA | 694.56 | H | 10.69 | 7424.85 | 0.891 | 62.35 | A
1.24 | BLOCO VEDACAO CONCRETO CELULAR AUTOCLAVADO 10 X 30 X 60 CM (E X A X C) | 119.09 | M2 | 57.88 | 6892.93 | 0.827 | 63.18 | A
1.25 | INSTALADOR DE TUBULACOES (TUBOS/EQUIPAMENTOS) | 526.69 | H | 13.02 | 6857.5 | 0.823 | 64 | A
1.26 | CARPINTEIRO DE FORMAS | 493.55 | H | 13.63 | 6727.09 | 0.808 | 64.81 | A
1.27 | ENCANADOR OU BOMBEIRO HIDRAULICO | 465.02 | H | 13.82 | 6426.58 | 0.771 | 65.58 | A
1.28 | Damper Sobre Pressão Modelo DSP 10 (eletrico) 500 x 700 | 4 | PÇ | 1563.45 | 6253.8 | 0.751 | 66.33 | A
1.29 | PISO PORCELANATO, BORDA RETA, EXTRA, FORMATO MAIOR QUE 2025 CM2 | 94.94 | M2 | 59.14 | 5614.75 | 0.674 | 67.01 | A
1.30 | PERFIL MONTANTE, FORMATO C, EM ACO ZINCADO, PARA ESTRUTURA PAREDE DRYWALL, E= 0,5 MM, 70 X 3000 MM (L X C) | 862.35 | M | 6.33 | 5458.68 | 0.655 | 67.66 | A
1.31 | MANTA ASFALTICA ELASTOMERICA EM POLIESTER 4 MM, TIPO III, CLASSE B, ACABAMENTOPP (NBR 9952) | 122.52 | M2 | 43.41 | 5318.59 | 0.639 | 68.3 | A
1.32 | Luminaria Sobrepor Led F2 2X18W | 50 | PÇ | 102.66 | 5133 | 0.616 | 68.92 | A
1.33 | CHAPA DE ACO GALVANIZADA BITOLA GSG 22, E = 0,80 MM (6,40 KG/M2) | 721.17 | KG | 7.1 | 5120.31 | 0.615 | 69.53 | A
1.34 | LOCACAO DE CONTAINER 2,30 X 6,00 M, ALT. 2,50 M, PARA SANITARIO, COM 4 BACIAS,CHUVEIROS,1 LAVATORIO E 1 MICTORIO | 8 | ME | 625 | 5000 | 0.6 | 70.13 | B
1.35 | Rodapé (suporte curvo) em Manta Vinílica, Ref. Forbo, Linha Sphera | 110 | M | 45.14 | 4965.4 | 0.596 | 70.73 | B
1.36 | Válvula 2 Vias - proporcional - 1.1/2" | 3 | PÇ | 1538.63 | 4615.89 | 0.554 | 71.28 | B
1.37 | MANTA ASFALTICA ELASTOMERICA EM POLIESTER 3 MM, TIPO III, CLASSE B, ACABAMENTOPP (NBR 9952) | 122.52 | M2 | 35.35 | 4331.08 | 0.52 | 71.8 | B
1.38 | TINTA ACRILICA PREMIUM, COR BRANCO FOSCO | 177.07 | L | 24.42 | 4324.05 | 0.519 | 72.32 | B
1.39 | !EM PROCESSO DE DESATIVACAO! ASSENTAMENTO DE PISO VINILICO EM PLACAS -SOMENTE MAO DE OBRA. | 122 | M2 | 34 | 4148 | 0.498 | 72.82 | B
1.40 | TABUA DE MADEIRA APARELHADA *2,5 X 30* CM, MACARANDUBA, ANGELIM OU EQUIVALENTEDA REGIAO | 160.77 | M | 25.76 | 4141.44 | 0.497 | 73.32 | B
1.41 | CABO DE PAR TRANCADO UTP, 4 PARES, CATEGORIA 6 | 2247 | M | 1.77 | 3977.19 | 0.477 | 73.79 | B
1.42 | PAINEL DE LA DE VIDRO SEM REVESTIMENTO PSI 20, E = 25 MM, DE 1200 X 600 MM | 200 | M2 | 19.65 | 3930 | 0.472 | 74.27 | B
1.43 | Chapa galvanizada # 24 - 0,65 mm | 250 | kg | 15.6 | 3900 | 0.468 | 74.73 | B
1.44 | Isoamortecedor Vibra Stop Borracha 5.8P P/Equipamentos | 12 | PÇ | 319.46 | 3833.52 | 0.46 | 75.19 | B
1.45 | FITA ADESIVA ASFALTICA ALUMINIZADA MULTIUSO, L = 10 CM, ROLO DE 10 M | 60 | UN | 63.38 | 3802.8 | 0.457 | 75.65 | B
1.46 | KIT PORTA PRONTA DE MADEIRA, FOLHA PESADA (NBR 15930) DE 90 X 210 CM, E = 35 MM,NUCLEO SOLIDO, CAPA LISA EM HDF, ACABAMENTO MELAMINICO BRANCO (INCLUI MARCO,ALIZARES, DOBRADICAS E FECHADURA EXTERNA) | 6.5 | UN | 547.12 | 3556.28 | 0.427 | 76.08 | B
1.47 | PERFIL "I" DE ACO LAMINADO, ABAS PARALELAS, "W", QUALQUER BITOLA | 546 | KG | 5.97 | 3259.62 | 0.391 | 76.47 | B
1.48 | LOCACAO DE CONTAINER 2,30 X 6,00 M, ALT. 2,50 M, PARA ESCRITORIO, SEM DIVISORIINTERNAS E SEM SANITARIO | 8 | ME | 390.62 | 3124.96 | 0.375 | 76.84 | B
1.49 | TUBO PPR, CLASSE PN 25, DN 75 MM, PARA AGUA QUENTE E FRIA PREDIAL | 49.3 | M | 61.81 | 3047.23 | 0.366 | 77.21 | B
1.50 | CARPINTEIRO AUXILIAR | 281.69 | H | 10.72 | 3019.72 | 0.363 | 77.57 | B
1.51 | CHAPA DE ACO GALVANIZADA BITOLA GSG 26, E = 0,50 MM (4,00 KG/M2) | 382.54 | KG | 7.45 | 2849.92 | 0.342 | 77.92 | B
1.52 | EXAMES - HORISTA (COLETADO CAIXA) | 7946.13 | H | 0.35 | 2781.15 | 0.334 | 78.25 | B
1.53 | PINTOR | 202.22 | H | 13.63 | 2756.26 | 0.331 | 78.58 | B
1.54 | CABO DE COBRE, FLEXIVEL, CLASSE 4 OU 5, ISOLACAO EM PVC/A, ANTICHAMA BWF-B,COBERTURA PVC-ST1, ANTICHAMA BWF-B, 1 CONDUTOR, 0,6/1 KV, SECAO NOMINAL 35 MM2 | 135 | M | 20.38 | 2751.3 | 0.33 | 78.91 | B
1.55 | EPI - FAMILIA SERVENTE - HORISTA (ENCARGOS COMPLEMENTARES - COLETADO CAIXA) | 2650.45 | H | 1.02 | 2703.46 | 0.325 | 79.23 | B
1.56 | Tampo de inox com cuba F1 | 1 | CJ | 2626.67 | 2626.67 | 0.315 | 79.55 | B
1.57 | Eletrocalha Galvanizada Eletrolitica 100 x100 chapa 24 | 120 | M | 21.39 | 2566.8 | 0.308 | 79.86 | B
1.58 | LAJE PRE-MOLDADA CONVENCIONAL (LAJOTAS + VIGOTAS) PARA FORRO, UNIDIRECIONAL,SOBRECARGA DE 100 KG/M2, VAO ATE 4,00 M (SEM COLOCACAO) | 85 | M2 | 30 | 2550 | 0.306 | 80.16 | B
1.59 | LOCACAO DE ANDAIME METALICO TIPO FACHADEIRO, LARGURA DE 1,20 M, ALTURA PORPECA DE 2,0 M, INCLUINDO SAPATAS E ITENS NECESSARIOS A INSTALACAO | 370.8 | M2 | 6.66 | 2469.53 | 0.296 | 80.46 | B
1.60 | ARGAMASSA USINADA AUTOADENSAVEL E AUTONIVELANTE PARA CONTRAPISO, INCLUIBOMBEAMENTO | 7.56 | M3 | 323.42 | 2445.06 | 0.293 | 80.75 | B
1.61 | PLACA DE OBRA (PARA CONSTRUCAO CIVIL) EM CHAPA GALVANIZADA *N. 22*, ADESIVADA,DE *2,0 X 1,125* M | 8 | M2 | 300 | 2400 | 0.288 | 81.04 | B
1.62 | !EM PROCESSO DE DESATIVACAO! JANELA ALUMINIO CORRER SERIE 25 VENEZIANA S/BANDEIRA 160 X 110CM | 3.4 | M2 | 694.13 | 2360.04 | 0.283 | 81.33 | B
1.63 | Caixas VAV - 900X700 mm com sensor de temperatura isolamento acustico | 1 | PÇ | 2339.02 | 2339.02 | 0.281 | 81.61 | B
1.64 | CHAPA DE MADEIRA COMPENSADA RESINADA PARA FORMA DE CONCRETO, DE *2,2 X 1,1* M,E = 17 MM | 86.19 | M2 | 27.1 | 2335.75 | 0.28 | 81.89 | B
1.65 | AUXILIAR DE ENCANADOR OU BOMBEIRO HIDRAULICO | 237.3 | H | 9.78 | 2320.79 | 0.279 | 82.17 | B
1.66 | IMPERMEABILIZADOR | 165.04 | H | 13.87 | 2289.1 | 0.275 | 82.71 | B
1.67 | JANELA DE CORRER EM ALUMINIO, 100 X 150 CM (A X L), 4 FLS, SEM BANDEIRA,ACABAMENTO ACET OU BRILHANTE, COM VIDRO, COM GUARNICAO PARA 1 FACE | 6.53 | M2 | 346.12 | 2260.16 | 0.271 | 82.99 | B
1.68 | lâmpada led T8 18W 120cm | 100 | PÇ | 22.48 | 2248 | 0.27 | 83.26 | B
1.69 | SERRALHEIRO | 154.28 | H | 13.63 | 2102.84 | 0.252 | 83.51 | B
1.70 | MONTADOR DE ESTRUTURAS METALICAS | 164.06 | H | 12.23 | 2006.45 | 0.241 | 83.75 | B
1.71 | PORTA DE ABRIR EM ALUMINIO COM LAMBRI HORIZONTAL/LAMINADA, ACABAMENTOANODIZADO NATURAL, SEM GUARNICAO/ALIZAR/VISTA | 3.78 | M2 | 529.17 | 2000.26 | 0.24 | 83.99 | B
1.72 | MARCENEIRO | 142 | H | 13.92 | 1976.64 | 0.237 | 84.23 | B
1.73 | AJUDANTE ESPECIALIZADO | 141.43 | H | 13.91 | 1967.29 | 0.236 | 84.46 | B
1.74 | CIMENTO PORTLAND COMPOSTO CP II-32 | 3491.32 | KG | 0.56 | 1955.14 | 0.235 | 84.7 | B
1.75 | TUBO CPVC, SOLDAVEL, 42 MM, AGUA QUENTE PREDIAL (NBR 15884) | 50.65 | M | 38.1 | 1929.77 | 0.232 | 84.93 | B
1.76 | !EM PROCESSO DE DESATIVACAO! TINTA LATEX PVA PREMIUM, COR BRANCA | 88.32 | L | 21.11 | 1864.44 | 0.224 | 85.15 | B
1.77 | EXAMES - MENSALISTA (COLETADO CAIXA) | 28 | MES | 65.94 | 1846.32 | 0.222 | 85.37 | B
1.78 | EPI - FAMILIA ALMOXARIFE - MENSALISTA (ENCARGOS COMPLEMENTARES - COLETADOCAIXA) | 16 | MES | 114.12 | 1825.92 | 0.219 | 85.59 | B
1.79 | AUXILIAR DE TOPOGRAFO | 170.73 | H | 10.32 | 1761.93 | 0.212 | 85.81 | B
1.80 | TINTA EPOXI PREMIUM, BRANCA | 27.78 | L | 60.27 | 1674.3 | 0.201 | 86.01 | B
1.81 | PERFIL GUIA, FORMATO U, EM ACO ZINCADO, PARA ESTRUTURA PAREDE DRYWALL, E = 0,5MM, 70 X 3000 MM (L X C) | 295.71 | M | 5.58 | 1650.06 | 0.198 | 86.2 | B
1.82 | !EM PROCESSO DE DESATIVACAO! CHAPA DE MADEIRA COMPENSADA RESINADA PARAFORMA DE CONCRETO, DE *2,2 X 1,1* M, E = 10 MM | 41.22 | UN | 39.9 | 1644.68 | 0.197 | 86.4 | B
1.83 | Caixas VAV - 200X200 mm sensor de temperatura e isolamento acustico | 2 | PÇ | 799.1 | 1598.2 | 0.192 | 86.59 | B
1.84 | Porta de Inspeção com Isolamento Termico 400 x 100 mm | 22 | PÇ | 72.37 | 1592.14 | 0.191 | 86.78 | B
1.85 | CABO PP 4 x 6,0mm2 - 750V | 80 | M | 19.82 | 1585.6 | 0.19 | 86.98 | B
1.86 | CONCRETO USINADO BOMBEAVEL, CLASSE DE RESISTENCIA C35, COM BRITA 0 E 1, SLUMP =100 +/- 20 MM, INCLUI SERVICO DE BOMBEAMENTO (NBR 8953) | 4.46 | M3 | 350.47 | 1563.1 | 0.188 | 87.16 | B
1.87 | TABUA DE MADEIRA NAO APARELHADA *2,5 X 30* CM, CEDRINHO OU EQUIVALENTE DAREGIAO | 104.81 | M | 14.62 | 1532.32 | 0.184 | 87.35 | B
1.88 | ADESIVO ESTRUTURAL A BASE DE RESINA EPOXI, BICOMPONENTE, FLUIDO | 40 | KG | 38.09 | 1523.6 | 0.183 | 87.53 | B
1.89 | REVESTIMENTO EM CERAMICA ESMALTADA EXTRA, PEI MENOR OU IGUAL A 3, FORMATOMENOR OU IGUAL A 2025 CM2 | 51.09 | M2 | 29.54 | 1509.2 | 0.181 | 87.71 | B
1.90 | OPERADOR DE MARTELETE OU MARTELETEIRO | 108.5 | H | 13.82 | 1499.47 | 0.18 | 87.89 | B
1.91 | PECA DE MADEIRA NAO APARELHADA *7,5 X 7,5* CM (3 X 3 ") MACARANDUBA, ANGELIM OUEQUIVALENTE DA REGIAO | 127.91 | M | 11.62 | 1486.31 | 0.178 | 88.07 | B
1.92 | Damper Sobre Pressão Modelo DSP 15 500 x 700 | 4 | PÇ | 359.57 | 1438.28 | 0.173 | 88.24 | B
1.93 | EPI - FAMILIA ENCARREGADO GERAL - MENSALISTA (ENCARGOS COMPLEMENTARES -COLETADO CAIXA) | 8 | MES | 179.44 | 1435.52 | 0.172 | 88.41 | B
1.94 | TORNEIRA CROMADA DE MESA PARA LAVATORIO COM SENSOR DE PRESENCA | 2 | UN | 709.76 | 1419.52 | 0.17 | 88.58 | B
1.95 | Válvula Solenoide Ø1.1/2 Água/óleo/ar 24vca | 3 | PÇ | 469.99 | 1409.97 | 0.169 | 88.75 | B
1.96 | AUXILIAR DE MECANICO | 120.08 | H | 11.27 | 1353.3 | 0.162 | 88.92 | B
1.97 | EPI - FAMILIA ELETRICISTA - HORISTA (ENCARGOS COMPLEMENTARES - COLETADO CAIXA) | 1449.38 | H | 0.93 | 1347.92 | 0.162 | 89.08 | B
1.98 | CANTONEIRA FERRO GALVANIZADO DE ABAS IGUAIS, 1 1/2" X 1/4" (L X E), 3,40 KG/M | 75 | M | 17.71 | 1328.25 | 0.159 | 89.24 | B
1.99 | JANELA FIXA EM ALUMINIO, 60 X 80 CM (A X L), BATENTE/REQUADRO DE 3 A 14 CM, COMVIDRO, SEM GUARNICAO/ALIZAR | 4.46 | M2 | 293.38 | 1308.47 | 0.157 | 89.4 | B
1.100 | Caixas VAV - 450X310 mm com sensor de temperatura e isolamento acustic | 1 | PÇ | 1189.93 | 1189.93 | 0.143 | 89.54 | B
1.101 | VERGALHAO C/ROSCA 3/8" | 85 | M | 13.8 | 1173 | 0.141 | 89.68 | B
1.102 | MONTADOR DE MAQUINAS | 73.53 | H | 15.69 | 1153.69 | 0.139 | 89.82 | B
1.103 | SIFAO EM METAL CROMADO PARA PIA OU LAVATORIO, 1 X 1.1/2 " | 6 | UN | 191.4 | 1148.4 | 0.138 | 89.96 | B
1.104 | CABO DE COBRE, FLEXIVEL, CLASSE 4 OU 5, ISOLACAO EM PVC/A, ANTICHAMA BWF-B,COBERTURA PVC-ST1, ANTICHAMA BWF-B, 1 CONDUTOR, 0,6/1 KV, SECAO NOMINAL 16 MM2 | 118.11 | M | 9.71 | 1146.85 | 0.138 | 90.09 | C
1.105 | TOMADA 2P+T 20A, 250V (APENAS MODULO) | 112 | UN | 10.01 | 1121.12 | 0.135 | 90.23 | C
1.106 | TE NORMAL, PPR, SOLDAVEL, 90 GRAUS, DN 90 X 90 X 90 MM, PARA AGUA QUENTE PREDIAL | 16 | UN | 69.99 | 1119.84 | 0.134 | 90.36 | C
1.107 | CABO PP 4 x 4,0mm2 - 750V | 80 | M | 13.87 | 1109.6 | 0.133 | 90.5 | C
1.108 | Caixas VAV - 350X310 mm com sensor de temperatura e isolamento acustic | 1 | PÇ | 1091.01 | 1091.01 | 0.131 | 90.63 | C
1.109 | Caixas VAV - 400X307mm com sensor de temperatura e isolamento acustico | 1 | PÇ | 1091.01 | 1091.01 | 0.131 | 90.76 | C
1.110 | ARGAMASSA COLANTE TIPO AC III | 769.75 | KG | 1.41 | 1085.35 | 0.13 | 90.89 | C
1.111 | JOELHO PPR, 90 GRAUS, SOLDAVEL, DN 75 MM, PARA AGUA QUENTE PREDIAL | 24 | UN | 45.03 | 1080.72 | 0.13 | 91.02 | C
1.112 | PRIMER PARA MANTA ASFALTICA A BASE DE ASFALTO MODIFICADO DILUIDO EM SOLVENTE,APLICACAO A FRIO | 68.18 | L | 15.79 | 1076.56 | 0.129 | 91.15 | C
1.113 | ARMADOR | 78.75 | H | 13.63 | 1073.36 | 0.129 | 91.28 | C
1.114 | EPI - FAMILIA PEDREIRO - HORISTA (ENCARGOS COMPLEMENTARES - COLETADO CAIXA) | 1117.72 | H | 0.96 | 1073.01 | 0.129 | 91.4 | C
1.115 | KIT PORTA PRONTA DE MADEIRA, FOLHA PESADA (NBR 15930) DE 80 X 210 CM, E = 35 MM,NUCLEO SOLIDO, CAPA LISA EM HDF, ACABAMENTO MELAMINICO BRANCO (INCLUI MARCO,ALIZARES, DOBRADICAS E FECHADURA EXTERNA) | 2 | UN | 533.23 | 1066.46 | 0.128 | 91.53 | C
1.116 | ACO CA-60, 4,2 MM, OU 5,0 MM, OU 6,0 MM, OU 7,0 MM, VERGALHAO | 222.73 | KG | 4.71 | 1049.06 | 0.126 | 91.66 | C
1.117 | Caixas VAV - 300X300 mm com sensor de temperaturae isolamento acustico | 1 | PÇ | 1025.76 | 1025.76 | 0.123 | 91.78 | C
1.118 | Grelha de Retorno Ar Aluminio Anozidado Fosco 1000 x 500 mm | 3 | PÇ | 338.46 | 1015.38 | 0.122 | 91.9 | C
1.119 | FERRAMENTAS - FAMILIA SERVENTE - HORISTA (ENCARGOS COMPLEMENTARES -COLETADO CAIXA) | 2650.45 | H | 0.38 | 1007.17 | 0.121 | 92.02 | C
1.120 | Grelha de Retorno Ar Aluminio Anozidado Fosco 800 x 400 mm | 4 | PÇ | 249.28 | 997.12 | 0.12 | 92.14 | C
1.121 | AZULEJISTA OU LADRILHEIRO | 70.98 | H | 13.63 | 967.46 | 0.116 | 92.26 | C
1.122 | TOMADA RJ45, 8 FIOS, CAT 5E, CONJUNTO MONTADO PARA EMBUTIR 4" X 2" (PLACA +SUPORTE + MODULO) | 27 | UN | 35.78 | 966.06 | 0.116 | 92.38 | C
1.123 | DISPOSITIVO DPS CLASSE II, 1 POLO, TENSAO MAXIMA DE 385 V, CORRENTE MAXIMA DE *20KA (TIPO AC) | 8 | UN | 116.73 | 933.84 | 0.112 | 92.49 | C
1.124 | AJUDANTE DE INSTALADOR ELETRICO | 156.78 | H | 5.92 | 928.14 | 0.111 | 92.6 | C
1.125 | Caixas VAV - 300X200 mm com sensor de temperaturae isolamento acustico | 1 | PÇ | 903.29 | 903.29 | 0.108 | 92.71 | C
1.126 | PLACA DE GESSO PARA FORRO, DE *60 X 60* CM E ESPESSURA DE 12 MM (30 MM NASBORDAS) SEM COLOCACAO | 59.32 | M2 | 15 | 889.8 | 0.107 | 92.81 | C
1.127 | VIDRO LISO INCOLOR 6 MM - SEM COLOCACAO | 7.85 | M2 | 113.33 | 889.64 | 0.107 | 92.92 | C
1.128 | VALVULA DE DESCARGA METALICA, BASE 1 1/2 " E ACABAMENTO METALICO CROMADO | 4 | UN | 217.58 | 870.32 | 0.104 | 93.03 | C
1.129 | VALVULA RETENCAO 2 1/2" | 3 | UN | 280.9 | 842.7 | 0.101 | 93.13 | C
1.130 | EPI - FAMILIA CARPINTEIRO DE FORMAS - HORISTA (ENCARGOS COMPLEMENTARES -COLETADO CAIXA) | 770.61 | H | 1.08 | 832.26 | 0.1 | 93.23 | C
1.131 | FITA DE PAPEL REFORCADA COM LAMINA DE METAL PARA REFORCO DE CANTOS DE CHAPADE GESSO PARA DRYWALL | 235.67 | M | 3.4 | 801.28 | 0.096 | 93.32 | C
1.132 | FERRAMENTAS - FAMILIA ELETRICISTA - HORISTA (ENCARGOS COMPLEMENTARES -COLETADO CAIXA) | 1449.38 | H | 0.55 | 797.16 | 0.096 | 93.51 | C
1.133 | Difusor Circular Ø20CM | 7 | PÇ | 112.95 | 790.65 | 0.095 | 93.61 | C
1.134 | PEITORIL GRANITO 15cm | 11.68 | M | 67.5 | 788.4 | 0.095 | 93.7 | C
1.135 | TELA FACHADEIRA EM POLIETILENO, ROLO DE 3 X 100 M (L X C), COR BRANCA, SEMLOGOMARCA - PARA PROTECAO DE OBRAS | 412.5 | M2 | 1.89 | 779.63 | 0.094 | 93.8 | C
1.136 | ACO CA-50, 10,0 MM, VERGALHAO | 156.18 | KG | 4.97 | 776.21 | 0.093 | 93.89 | C
1.137 | SELADOR ACRILICO PAREDES INTERNAS/EXTERNAS | 128.68 | L | 5.97 | 768.22 | 0.092 | 93.98 | C
1.138 | FITA ADESIVA ANTICORROSIVA DE PVC FLEXIVEL, COR PRETA, PARA PROTECAOTUBULACAO, 50 MM X 30 M (L X C), E= *0,25* MM | 100 | M | 7.67 | 767 | 0.092 | 94.07 | C
1.139 | Caixa de Quadro Eletrico Fancoil F3 | 2 | CJ | 368.11 | 736.22 | 0.088 | 94.16 | C
1.140 | QUADRO DE DISTRIBUICAO COM BARRAMENTO TRIFASICO, DE EMBUTIR, EM CHAPA DE ACOGALVANIZADO, PARA 30 DISJUNTORES DIN, 225 A | 1 | UN | 735.54 | 735.54 | 0.088 | 94.25 | C
1.141 | CANTONEIRA FERRO 1 1/4 x 1/8" (6181376) | 150 | KG | 4.9 | 735 | 0.088 | 94.34 | C
1.142 | CABO PP 4 x 2,5mm2 - 750V | 80 | M | 8.99 | 719.2 | 0.086 | 94.43 | C
1.143 | PONTALETE DE MADEIRA NAO APARELHADA *7,5 X 7,5* CM (3 X 3 ") PINUS, MISTA OUEQUIVALENTE DA REGIAO | 216.12 | M | 3.3 | 713.2 | 0.086 | 94.51 | C
1.144 | ELETRODUTO DE PVC RIGIDO SOLDAVEL, CLASSE B, DE 25 MM | 339.58 | M | 2.09 | 709.72 | 0.085 | 94.6 | C
1.145 | MASSA DE REJUNTE EM PO PARA DRYWALL, A BASE DE GESSO, SECAGEM RAPIDA, PARATRATAMENTO DE JUNTAS DE CHAPA DE GESSO (COM ADICAO DE AGUA) | 153.55 | KG | 4.56 | 700.19 | 0.084 | 94.68 | C
1.146 | OPERADOR DE BETONEIRA ESTACIONARIA / MISTURADOR | 55.14 | H | 12.43 | 685.39 | 0.082 | 94.76 | C
1.147 | Cola para manta Paviflex | 142.8 | GL | 4.66 | 665.45 | 0.08 | 94.84 | C
1.148 | ACO CA-50, 12,5 MM OU 16,0 MM, VERGALHAO | 153.74 | KG | 4.31 | 662.62 | 0.08 | 94.92 | C
1.149 | !EM PROCESSO DESATIVACAO! ELETRODUTO EM ACO GALVANIZADO ELETROLITICO, LEVE,DIAMETRO 3/4", PAREDE DE 0,90 MM | 57.75 | M | 11.47 | 662.39 | 0.08 | 95 | C
1.150 | !EM PROCESSO DESATIVACAO! ELETRODUTO EM ACO GALVANIZADO ELETROLITICO, LEVE,DIAMETRO 1", PAREDE DE 0,90 MM | 42 | M | 14.82 | 622.44 | 0.075 | 95.08 | C
1.151 | REGISTRO GAVETA BRUTO EM LATAO FORJADO, BITOLA 3 " (REF 1509) | 2 | UN | 310.88 | 621.76 | 0.075 | 95.15 | C
1.152 | QUADRO DE DISTRIBUICAO COM BARRAMENTO TRIFASICO, DE EMBUTIR, EM CHAPA DE ACOGALVANIZADO, PARA 12 DISJUNTORES DIN, 100 A | 3 | UN | 206.27 | 618.81 | 0.074 | 95.23 | C
1.153 | Termometro Digital para Climatização 10 a 50 º | 6 | PÇ | 102.43 | 614.58 | 0.074 | 95.3 | C
1.154 | SARRAFO DE MADEIRA NAO APARELHADA *2,5 X 7,5* CM (1 X 3 ") PINUS, MISTA OUEQUIVALENTE DA REGIAO | 512.42 | M | 1.18 | 604.66 | 0.073 | 95.37 | C
1.155 | REGISTRO GAVETA COM ACABAMENTO E CANOPLA CROMADOS, SIMPLES, BITOLA 1 " (REF1509) | 6 | UN | 97.75 | 586.5 | 0.07 | 95.44 | C
1.156 | FERRAMENTAS - FAMILIA PEDREIRO - HORISTA (ENCARGOS COMPLEMENTARES - COLETADOCAIXA) | 1117.72 | H | 0.5 | 558.86 | 0.067 | 95.51 | C
1.157 | SEGURO - HORISTA (COLETADO CAIXA) | 7946.13 | H | 0.07 | 556.23 | 0.067 | 95.58 | C
1.158 | DISJUNTOR TERMOMAGNETICO TRIPOLAR 200 A / 600 V, TIPO FXD / ICC - 35 KA | 1 | UN | 550.96 | 550.96 | 0.066 | 95.64 | C
1.159 | TUBO DE COBRE FLEXIVEL, D = 1/2 ", E = 0,79 MM, PARA AR-CONDICIONADO/ INSTALACOESGAS RESIDENCIAIS E COMERCIAIS | 20.42 | M | 26.64 | 543.99 | 0.065 | 95.71 | C
1.160 | EPI - FAMILIA ENCANADOR - HORISTA (ENCARGOS COMPLEMENTARES - COLETADO CAIXA) | 628.62 | H | 0.83 | 521.75 | 0.063 | 95.77 | C
1.161 | BANCADA/BANCA/PIA DE ACO INOXIDAVEL (AISI 430) COM 1 CUBA CENTRAL, COM VALVULA,ESCORREDOR DUPLO, DE *0,55 X 1,40* M | 2 | UN | 252.52 | 505.04 | 0.061 | 95.83 | C
1.162 | Anotação de Responsabilidade Tecnica taxa | 1 | un | 500 | 500 | 0.06 | 95.89 | C
1.163 | INSTALADOR ELETRICO | 64.58 | H | 7.69 | 496.62 | 0.06 | 95.95 | C
1.164 | ADITIVO ADESIVO LIQUIDO PARA ARGAMASSAS DE REVESTIMENTOS CIMENTICIOS | 41.97 | L | 11.68 | 490.21 | 0.059 | 96.01 | C
1.165 | GRELHA ALUMINIO PORTA-AR CONDICIONADO | 0.45 | M2 | 1078 | 485.1 | 0.058 | 96.07 | C
1.166 | PARAFUSO 1/ 2" x 85 C/ARRUELA COLOCADA | 68 | UN | 6.99 | 475.32 | 0.057 | 96.12 | C
1.167 | AREIA MEDIA - POSTO JAZIDA/FORNECEDOR (RETIRADO NA JAZIDA, SEM TRANSPORTE) | 7.83 | M3 | 60 | 469.8 | 0.056 | 96.18 | C
1.168 | BANDEJA GALVANIZADA 18 P/AR CONDICIONADO | 1 | CJ | 465 | 465 | 0.056 | 96.24 | C
1.169 | Grelha de Retorno Ar Aluminio Anozidado Fosco 1500x300 mm | 2 | PÇ | 231 | 462 | 0.055 | 96.29 | C
1.170 | GESSEIRO | 35.14 | H | 13.05 | 458.58 | 0.055 | 96.35 | C
1.171 | Eletrocalha Galvanizada Eletrolitica 200 x100 chapa 24 | 5 | M | 90.06 | 450.3 | 0.054 | 96.4 | C
1.172 | Te Reto 90º Horizontal 100 x100 Eletrolitica Galvanizada | 14 | PÇ | 31.43 | 440.02 | 0.053 | 96.45 | C
1.173 | CHAVE MANUAL LIGA/DESLIGA SIEMENS | 10 | UN | 44 | 440 | 0.053 | 96.51 | C
1.174 | BANDEJA GALVANIZADA 16 65 x 67 x 3cm | 1 | UN | 440 | 440 | 0.053 | 96.56 | C
1.175 | ENERGIA ELETRICA ATE 2000 KWH INDUSTRIAL, SEM DEMANDA | 546.9 | KW | 0.8 | 437.52 | 0.053 | 96.61 | C
1.176 | EPI - FAMILIA ENGENHEIRO CIVIL - MENSALISTA (ENCARGOS COMPLEMENTARES -COLETADO CAIXA) | 4 | MES | 108.24 | 432.96 | 0.052 | 96.66 | C
1.177 | TUBO PVC SERIE NORMAL, DN 75 MM, PARA ESGOTO PREDIAL (NBR 5688) | 51.77 | M | 8.29 | 429.17 | 0.052 | 96.72 | C
1.178 | PENDURAL OU PRESILHA REGULADORA, EM ACO GALVANIZADO, COM CORPO, MOLA EREBITE, PARA PERFIL TIPO CANALETA DE ESTRUTURA EM FORROS DRYWALL | 278 | UN | 1.54 | 428.12 | 0.051 | 96.77 | C
1.179 | ABRACADEIRA EM ACO PARA AMARRACAO DE ELETRODUTOS, TIPO D, COM 1/2" EPARAFUSO DE FIXACAO | 564.42 | UN | 0.75 | 423.32 | 0.051 | 96.82 | C
1.180 | TUBO DE COBRE FLEXIVEL, D = 3/8 ", E = 0,79 MM, PARA AR-CONDICIONADO/ INSTALACOESGAS RESIDENCIAIS E COMERCIAIS | 20.42 | M | 19.64 | 401.05 | 0.048 | 96.87 | C
1.181 | BACIA SANITARIA (VASO) CONVENCIONAL DE LOUCA BRANCA | 3.2 | UN | 124.05 | 396.96 | 0.048 | 96.91 | C
1.182 | CAIXA SIFONADA PVC, 150 X 185 X 75 MM, COM GRELHA QUADRADA BRANCA | 9 | UN | 43.8 | 394.2 | 0.047 | 96.96 | C
1.183 | ELETR. CORR. FLEX. C/ALMA COBRE 3/4" | 50 | M | 7.73 | 386.5 | 0.046 | 97.01 | C
1.184 | PERFILADO PERFURADO SIMPLES 38 X 38 MM, CHAPA 22 | 55.92 | M | 6.79 | 379.7 | 0.046 | 97.05 | C
1.185 | FITA ISOLANTE BORRACHA 2cm - 3/4" | 240 | M | 1.56 | 374.4 | 0.045 | 97.1 | C
1.186 | Eletrocalha Galvanizada Eletrolitica 300 x100 chapa 24 | 6 | PÇ | 61.84 | 371.04 | 0.045 | 97.14 | C
1.187 | NIVELADOR | 28.46 | H | 13 | 369.98 | 0.044 | 97.19 | C
1.188 | SEGURO - MENSALISTA (COLETADO CAIXA) | 28 | MES | 13.07 | 365.96 | 0.044 | 97.23 | C
1.189 | SUPORTE P/ELETROCALHA ZINCADA 100mm | 48 | UN | 7.46 | 358.08 | 0.043 | 97.27 | C
1.190 | Controlador Temperatura Para Fancoil | 1 | PÇ | 354.06 | 354.06 | 0.043 | 97.32 | C
1.191 | RUFO EXTERNO/INTERNO DE CHAPA DE ACO GALVANIZADA NUM 26, CORTE 33 CM | 21.29 | M | 16.6 | 353.41 | 0.042 | 97.36 | C
1.192 | TUBO PPR, CLASSE PN 12, DN 40 MM | 25.56 | M | 13.7 | 350.17 | 0.042 | 97.4 | C
1.193 | GRANALHA DE ACO, ANGULAR (GRIT), PARA JATEAMENTO, PENEIRA 1,41 A 1,19 MM (SAEG16) | 3.13 | SC | 111.57 | 349.21 | 0.042 | 97.44 | C
1.194 | PINO DE ACO COM ARRUELA CONICA, DIAMETRO ARRUELA = *23* MM E COMP HASTE = *27*MM (ACAO INDIRETA) | 8.63 | CE | 39.7 | 342.61 | 0.041 | 97.48 | C
1.195 | TAE Tomada de Ar Externo em Aluminio Anozidado Fosco 400x400 mm | 2 | PÇ | 171.22 | 342.44 | 0.041 | 97.53 | C
1.196 | Cotovelo Reto L 100 x100 Eletrolitica Galvanizada | 20 | PÇ | 16.38 | 327.6 | 0.039 | 97.56 | C
1.197 | ACO CA-50, 8,0 MM, VERGALHAO | 61.72 | KG | 5.28 | 325.88 | 0.039 | 97.6 | C
1.198 | MAO FRANCESA FERRO P/SUPORTE AR-COND. | 1 | CJ | 319 | 319 | 0.038 | 97.68 | C
1.199 | Sapatas em PVC para Porta de Madeira | 14 | CJ | 22.48 | 314.72 | 0.038 | 97.72 | C
1.200 | EPI - FAMILIA OPERADOR ESCAVADEIRA - HORISTA (ENCARGOS COMPLEMENTARES -COLETADO CAIXA) | 468.77 | H | 0.66 | 309.39 | 0.037 | 97.75 | C
1.201 | SOLUCAO LIMPADORA PARA PVC, FRASCO COM 1000 CM3 | 5.8 | UN | 53.34 | 309.37 | 0.037 | 97.79 | C
1.202 | NIPLE DE FERRO GALVANIZADO, COM ROSCA BSP, DE 3" | 6 | UN | 50.99 | 305.94 | 0.037 | 97.83 | C
1.203 | RUFO INTERNO/EXTERNO DE CHAPA DE ACO GALVANIZADA NUM 24, CORTE 25 CM | 19.72 | M | 15.47 | 305.07 | 0.037 | 97.87 | C
1.204 | QUADRO DE DISTRIBUICAO COM BARRAMENTO TRIFASICO, DE EMBUTIR, EM CHAPA DE ACOGALVANIZADO, PARA 24 DISJUNTORES DIN, 100 A | 1 | UN | 303.78 | 303.78 | 0.036 | 97.9 | C
1.205 | GAS DE COZINHA - GLP | 56.68 | KG | 5.34 | 302.67 | 0.036 | 97.94 | C
1.206 | ADESIVO PLASTICO PARA PVC, FRASCO COM 850 GR | 4.89 | UN | 61.42 | 300.34 | 0.036 | 97.97 | C
1.207 | INSTALADOR HIDRAULICO | 36.99 | H | 8.01 | 296.29 | 0.036 | 98.01 | C
1.208 | FITA DE ALUMINIO PARA PROTECAO DO CONDUTOR LARGURA 10 MM | 6 | KG | 48.97 | 293.82 | 0.035 | 98.05 | C
1.209 | EPI - FAMILIA PINTOR - HORISTA (ENCARGOS COMPLEMENTARES - COLETADO CAIXA) | 200.18 | H | 1.46 | 292.26 | 0.035 | 98.08 | C
1.210 | ADESIVO LIQUIDO A BASE DE RESINAS PARA COLAGEM DE ESPUMA DE ISOLAMENTOTERMICO FLEXIVEL | 3.6 | L | 80.44 | 289.58 | 0.035 | 98.12 | C
1.211 | TUBO DE BORRACHA ELASTOMERICA FLEXIVEL, PRETA, PARA ISOLAMENTO TERMICO DETUBULACAO, DN 1/2" (12 MM), E= 19 MM, COEFICIENTE DE CONDUTIVIDADE TERMICA0,036W/mK, VAPOR DE AGUA MAIOR OU IGUAL A 10.000 | 20.42 | M | 13.83 | 282.41 | 0.034 | 98.15 | C
1.212 | SELANTE ELASTICO MONOCOMPONENTE A BASE DE POLIURETANO (PU) PARA JUNTASDIVERSAS | 11.33 | 31 | 24.65 | 279.28 | 0.034 | 98.18 | C
1.213 | OPERADOR DE MAQUINAS E TRATORES DIVERSOS (TERRAPLANAGEM) | 18.76 | H | 14.62 | 274.27 | 0.033 | 98.22 | C
1.214 | CONDULETE EM PVC, TIPO "LB", SEM TAMPA, DE 1/2" OU 3/4" | 33 | UN | 8.05 | 265.65 | 0.032 | 98.25 | C
1.215 | SOLEIRA EM GRANITO, POLIDO, TIPO ANDORINHA/ QUARTZ/ CASTELO/ CORUMBA OUOUTROS EQUIVALENTES DA REGIAO, L= *15* CM, E= *2,0* CM | 3.8 | M | 69.52 | 264.18 | 0.032 | 98.28 | C
1.216 | CARPINTEIRO DE ESQUADRIAS | 22.51 | H | 11.71 | 263.59 | 0.032 | 98.31 | C
1.217 | FERRAMENTAS - FAMILIA CARPINTEIRO DE FORMAS - HORISTA (ENCARGOSCOMPLEMENTARES - COLETADO CAIXA) | 770.61 | H | 0.34 | 262.01 | 0.031 | 98.34 | C
1.218 | ESPELHO / PLACA DE 3 POSTOS 4" X 2", PARA INSTALACAO DE TOMADAS E INTERRUPTORES | 89 | UN | 2.91 | 258.99 | 0.031 | 98.37 | C
1.219 | TUBO DE BORRACHA ELASTOMERICA FLEXIVEL, PRETA, PARA ISOLAMENTO TERMICO DETUBULACAO, DN 3/8" (10 MM), E= 19 MM, COEFICIENTE DE CONDUTIVIDADE TERMICA0,036W/mK, VAPOR DE AGUA MAIOR OU IGUAL A 10.000 | 20.42 | M | 12.58 | 256.88 | 0.031 | 98.4 | C
1.220 | ARRUELA REDONDA DE LATAO, DIAMETRO EXTERNO = 34 MM, ESPESSURA = 2,5 MM,DIAMETRO DO FURO = 17 MM | 35.66 | UN | 7.09 | 252.83 | 0.03 | 98.43 | C
1.221 | TELHA DE FIBROCIMENTO ONDULADA E = 6 MM, DE 2,44 X 1,10 M (SEM AMIANTO) | 10 | M2 | 23.71 | 237.1 | 0.028 | 98.46 | C
1.222 | SOLDA EM BARRA DE ESTANHO-CHUMBO 50/50 | 2.04 | KG | 114.94 | 234.48 | 0.028 | 98.49 | C
1.223 | FERRAMENTAS - FAMILIA PINTOR - HORISTA (ENCARGOS COMPLEMENTARES - COLETADOCAIXA) | 200.18 | H | 1.17 | 234.21 | 0.028 | 98.52 | C
1.224 | DOBRADICA EM LATAO, 3 " X 2 1/2 ", E= 1,9 A 2 MM, COM ANEL, CROMADO, TAMPA BOLA, CPARAFUSOS | 10 | UN | 23.42 | 234.2 | 0.028 | 98.55 | C
1.225 | MARTELO DEMOLIDOR PNEUMATICO MANUAL, PESO DE 28 KG, COM SILENCIADOR | 0.01 | UN | 23174.22 | 231.74 | 0.029 | 98.58 | C
1.226 | TE DE REDUCAO, PVC, SOLDAVEL, 90 GRAUS, 110 MM X 60 MM, PARA AGUA FRIA PREDIAL | 2 | UN | 115.85 | 231.7 | 0.028 | 98.6 | C
1.227 | MICTORIO SIFONADO LOUCA BRANCA SEM COMPLEMENTOS | 0.8 | UN | 282.01 | 225.61 | 0.027 | 98.63 | C
1.228 | TUBO DE ESPUMA DE POLIETILENO EXPANDIDO FLEXIVEL PARA ISOLAMENTO TERMICO DETUBULACAO DE AR CONDICIONADO, AGUA QUENTE, DN 1 1/2", E= 10 MM | 74 | M | 3.03 | 224.22 | 0.027 | 98.66 | C
1.229 | GUARNICAO/MOLDURA DE ACABAMENTO PARA ESQUADRIA DE ALUMINIO ANODIZADONATURAL, PARA 1 FACE | 25.89 | M | 8.57 | 221.88 | 0.027 | 98.68 | C
1.230 | DISJUNTOR TIPO NEMA, TRIPOLAR 60 ATE 100 A, TENSAO MAXIMA DE 415 V | 2 | UN | 110.65 | 221.3 | 0.027 | 98.71 | C
1.231 | ESPUMA EXPANSIVA DE POLIURETANO, APLICACAO MANUAL - 500 ML | 8.33 | UN | 26.45 | 220.33 | 0.026 | 98.74 | C
1.232 | PARAFUSO DRY WALL, EM ACO FOSFATIZADO, CABECA TROMBETA E PONTA AGULHA (TA),COMPRIMENTO 45 MM | 1679.45 | UN | 0.13 | 218.33 | 0.026 | 98.76 | C
1.233 | CURVA 45 GRAUS EM ACO CARBONO, SOLDAVEL, PRESSAO 3.000 LBS, DN 3/4" | 8 | UN | 27.05 | 216.4 | 0.026 | 98.79 | C
1.234 | CAL HIDRATADA CH-I PARA ARGAMASSAS | 329.53 | KG | 0.65 | 214.19 | 0.026 | 98.82 | C
1.235 | ELETRODUTO DE PVC RIGIDO ROSCAVEL DE 4 ", SEM LUVA | 5.5 | M | 38.5 | 211.75 | 0.025 | 98.84 | C
1.236 | ¦EM PROCESSO DE DESATIVACAO¦ ASSENTAMENTO DE RODAPE VINILICO - SOMENTE MAODE OBRA | 110 | M | 1.8 | 198 | 0.024 | 98.86 | C
1.237 | CHUMBADOR PARABOLT 1/2 x 4" (6462324) | 50 | UN | 3.9 | 195 | 0.023 | 98.89 | C
1.238 | SOLDA ESTANHO/COBRE PARA CONEXOES DE COBRE, FIO 2,5 MM, CARRETEL 500 GR (SEMCHUMBO) | 1 | UN | 191.17 | 191.17 | 0.023 | 98.91 | C
1.239 | AJUDANTE DE INSTALADOR HIDRAULICO | 32.1 | H | 5.92 | 190.03 | 0.023 | 98.93 | C
1.240 | CABO DE COBRE, FLEXIVEL, CLASSE 4 OU 5, ISOLACAO EM PVC/A, ANTICHAMA BWF-B, 1CONDUTOR, 450/750 V, SECAO NOMINAL 2,5 MM2 | 138.04 | M | 1.36 | 187.73 | 0.023 | 98.96 | C
1.241 | RELES DE SOBRECARGA 3UA50 | 2 | UN | 89.47 | 178.94 | 0.021 | 98.98 | C
1.242 | PARAFUSO DRY WALL, EM ACO FOSFATIZADO, CABECA TROMBETA E PONTA AGULHA (TA),COMPRIMENTO 25 MM | 2974.85 | UN | 0.06 | 178.49 | 0.021 | 99 | C
1.243 | LUVA PPR, SOLDAVEL, DN 75 MM, PARA AGUA QUENTE PREDIAL | 6 | UN | 28.69 | 172.14 | 0.021 | 99.02 | C
1.244 | TUBO PVC SERIE NORMAL, DN 50 MM, PARA ESGOTO PREDIAL (NBR 5688) | 29.4 | M | 5.74 | 168.76 | 0.02 | 99.04 | C
1.245 | ANEL BORRACHA PARA TUBO ESGOTO PREDIAL DN 50 MM (NBR 5688) | 125.67 | UN | 1.3 | 163.37 | 0.02 | 99.06 | C
1.246 | DISJUNTOR TIPO DIN/IEC, MONOPOLAR DE 6 ATE 32A | 18 | UN | 9.03 | 162.54 | 0.02 | 99.08 | C
1.247 | ARRUELA EM ACO GALVANIZADO, DIAMETRO EXTERNO = 35MM, ESPESSURA = 3MM,DIAMETRO DO FURO= 18MM | 200 | UN | 0.81 | 162 | 0.019 | 99.1 | C
1.248 | ARAME RECOZIDO 16 BWG, D = 1,65 MM (0,016 KG/M) OU 18 BWG, D = 1,25 MM (0,01 KG/M | 12.92 | KG | 12.5 | 161.5 | 0.019 | 99.12 | C
1.249 | DISJUNTOR TRIPOLAR 20A | 3 | UN | 52.8 | 158.4 | 0.019 | 99.14 | C
1.250 | CONECTOR UNIVERSAL 25mm2 | 40 | UN | 3.85 | 154 | 0.018 | 99.16 | C
1.251 | FERRAMENTAS - FAMILIA ENCANADOR - HORISTA (ENCARGOS COMPLEMENTARES -COLETADO CAIXA) | 628.62 | H | 0.24 | 150.87 | 0.018 | 99.17 | C
1.252 | Cotovelo Reto L 200 x100 Eletrolitica Galvanizada | 5 | PÇ | 30.15 | 150.75 | 0.018 | 99.19 | C
1.253 | TUBO PVC, SOLDAVEL, DN 25 MM, AGUA FRIA (NBR-5648) | 54.11 | M | 2.75 | 148.8 | 0.018 | 99.21 | C
1.254 | TE DE REDUCAO, PVC, SOLDAVEL, 90 GRAUS, 75 MM X 50 MM, PARA AGUA FRIA PREDIAL | 4 | UN | 36.76 | 147.04 | 0.018 | 99.23 | C
1.255 | PRIMER UNIVERSAL, FUNDO ANTICORROSIVO TIPO ZARCAO | 0.21 | 18 | 678.42 | 142.47 | 0.017 | 99.24 | C
1.256 | ELETRODO REVESTIDO AWS - E7018, DIAMETRO IGUAL A 4,00 MM | 6 | KG | 23.62 | 141.72 | 0.017 | 99.26 | C
1.257 | AJUDANTE DE ARMADOR | 14.67 | H | 9.51 | 139.51 | 0.017 | 99.28 | C
1.258 | TABUA DE MADEIRA NAO APARELHADA *2,5 X 10 CM (1 X 4 ") PINUS, MISTA OU EQUIVALENTDA REGIAO | 75 | M | 1.8 | 135 | 0.016 | 99.29 | C
1.259 | SUPORTE DE FIXACAO PARA ESPELHO / PLACA 4" X 2", PARA 3 MODULOS, PARA INSTALACAODE TOMADAS E INTERRUPTORES (SOMENTE SUPORTE) | 89 | UN | 1.51 | 134.39 | 0.016 | 99.31 | C
1.260 | ARGAMASSA COLANTE AC I PARA CERAMICAS | 290.48 | KG | 0.46 | 133.62 | 0.016 | 99.33 | C
1.261 | OLEO DIESEL COMBUSTIVEL COMUM | 44.02 | L | 3.01 | 132.5 | 0.016 | 99.34 | C
1.262 | Filtro Y - Ø1.1/2" em metal | 3 | PÇ | 43.99 | 131.97 | 0.016 | 99.36 | C
1.263 | TE REDUCAO PVC ESGOTO 150x100mm | 4 | UN | 32.5 | 130 | 0.016 | 99.37 | C
1.264 | Calço de Borracha Capacidade 500 kg | 16 | PÇ | 7.93 | 126.88 | 0.015 | 99.39 | C
1.265 | DISJUNTOR TIPO DIN/IEC, TRIPOLAR DE 10 ATE 50A | 2 | UN | 63.44 | 126.88 | 0.015 | 99.42 | C
1.266 | JUNCAO SIMPLES, PVC, DN 75 X 75 MM, SERIE NORMAL PARA ESGOTO PREDIAL | 11.38 | UN | 10.61 | 120.74 | 0.014 | 99.43 | C
1.267 | FERRAMENTAS - FAMILIA ALMOXARIFE - MENSALISTA (ENCARGOS COMPLEMENTARES -COLETADO CAIXA) | 16 | MES | 7.37 | 117.92 | 0.014 | 99.45 | C
1.268 | TINTA ESMALTE SINTECO BRILHANTE | 3.6 | L | 32.2 | 115.92 | 0.014 | 99.46 | C
1.269 | PASTA LUBRIFICANTE PARA TUBOS E CONEXOES COM JUNTA ELASTICA (USO EM PVC, ACO,POLIETILENO E OUTROS) ( DE *400* G) | 5.15 | UN | 22.49 | 115.82 | 0.014 | 99.48 | C
1.270 | TE DE REDUCAO, PVC, SOLDAVEL, 90 GRAUS, 85 MM X 60 MM, PARA AGUA FRIA PREDIAL | 2 | UN | 57.1 | 114.2 | 0.014 | 99.49 | C
1.271 | VALVULA DE RETENCAO HORIZONTAL, DE BRONZE (PN-25), 1", 400 PSI, TAMPA DE PORCA DEUNIAO, EXTREMIDADES COM ROSCA | 1 | UN | 114.13 | 114.13 | 0.014 | 99.5 | C
1.272 | FERRAMENTAS - FAMILIA ENCARREGADO GERAL - MENSALISTA (ENCARGOSCOMPLEMENTARES - COLETADO CAIXA) | 8 | MES | 14.26 | 114.08 | 0.014 | 99.52 | C
1.273 | TUBO PVC SERIE NORMAL, DN 40 MM, PARA ESGOTO PREDIAL (NBR 5688) | 33.74 | M | 3.37 | 113.7 | 0.014 | 99.53 | C
1.274 | PREGO DE ACO POLIDO COM CABECA 17 X 21 (2 X 11) | 10.73 | KG | 10.46 | 112.24 | 0.013 | 99.54 | C
1.275 | TORNEIRA CROMADA DE MESA PARA COZINHA BICA MOVEL COM AREJADOR 1/2 " OU 3/4 "(REF 1167) | 1 | UN | 110.35 | 110.35 | 0.013 | 99.56 | C
1.276 | FITA ISOLANTE ADESIVA ANTICHAMA, USO ATE 750 V, EM ROLO DE 19 MM X 5 M | 45.48 | UN | 2.42 | 110.06 | 0.013 | 99.57 | C
1.277 | PREGO DE ACO POLIDO COM CABECA 18 X 27 (2 1/2 X 10) | 10.64 | KG | 10.29 | 109.49 | 0.013 | 99.58 | C
1.278 | ANEL BORRACHA PARA TUBO ESGOTO PREDIAL DN 75 MM (NBR 5688) | 58.74 | UN | 1.83 | 107.49 | 0.013 | 99.6 | C
1.279 | EPI - FAMILIA TOPOGRAFO - HORISTA (ENCARGOS COMPLEMENTARES - COLETADO CAIXA) | 198.06 | H | 0.54 | 106.95 | 0.013 | 99.61 | C
1.280 | TUBO PVC, SOLDAVEL, DN 32 MM, AGUA FRIA (NBR-5648) | 16.98 | M | 6.17 | 104.77 | 0.013 | 99.62 | C
1.281 | VIDRACEIRO | 7.93 | H | 12.98 | 102.93 | 0.012 | 99.63 | C
1.282 | Poço para Termometro de Medição Temperatura 1 1/2" | 6 | PÇ | 16.97 | 101.82 | 0.012 | 99.65 | C
1.283 | TUBO PVC SERIE NORMAL, DN 100 MM, PARA ESGOTO PREDIAL (NBR 5688) | 10.85 | M | 9.36 | 101.56 | 0.012 | 99.66 | C
1.284 | TELA DE ACO SOLDADA GALVANIZADA/ZINCADA PARA ALVENARIA, FIO D = *1,20 A 1,70* MM,MALHA 15 X 15 MM, (C X L) *50 X 7,5* CM | 53.34 | M | 1.87 | 99.75 | 0.012 | 99.67 | C
1.285 | PARAFUSO FRANCES M16 EM ACO GALVANIZADO, COMPRIMENTO = 45 MM, DIAMETRO = 16MM, CABECA ABAULADA | 27.85 | UN | 3.55 | 98.87 | 0.012 | 99.68 | C
1.286 | MARCENEIRO | 13.02 | H | 7.55 | 98.3 | 0.012 | 99.69 | C
1.287 | FITA DE PAPEL MICROPERFURADO, 50 X 150 MM, PARA TRATAMENTO DE JUNTAS DE CHAPADE GESSO PARA DRYWALL | 372.11 | M | 0.26 | 96.75 | 0.012 | 99.71 | C
1.288 | ACIDO MURIATICO, DILUICAO 10% A 12% PARA USO EM LIMPEZA | 14.15 | L | 6.8 | 96.22 | 0.012 | 99.72 | C
1.289 | TORNEIRA CROMADA DE MESA PARA LAVATORIO, BICA ALTA (REF 1195) | 1 | UN | 94.15 | 94.15 | 0.011 | 99.73 | C
1.290 | TUBO DE ESPUMA DE POLIETILENO EXPANDIDO FLEXIVEL PARA ISOLAMENTO TERMICO DETUBULACAO DE AR CONDICIONADO, AGUA QUENTE, DN 7/8", E= 10 MM | 50 | M | 1.88 | 94 | 0.011 | 99.74 | C
1.291 | ELETR. CORR. FLEX. C/ALMA COBRE 1/2" | 15 | M | 6.26 | 93.9 | 0.011 | 99.75 | C
1.292 | ARAME GALVANIZADO 16 BWG, D = 1,65MM (0,0166 KG/M) | 5.66 | KG | 16.43 | 92.99 | 0.011 | 99.76 | C
1.293 | TAE Tomada de Ar Externo em Aluminio Anozidado Fosco 200x200 mm | 2 | PÇ | 45.92 | 91.84 | 0.011 | 99.77 | C
1.294 | INTERRUPTOR SIMPLES 10A, 250V (APENAS MODULO) | 13 | UN | 6.88 | 89.44 | 0.011 | 99.78 | C
1.295 | ENGATE / RABICHO FLEXIVEL INOX 1/2 " X 30 CM | 2 | UN | 43.89 | 87.78 | 0.011 | 99.79 | C
1.296 | PEDRA BRITADA N. 1 (9,5 a 19 MM) POSTO PEDREIRA/FORNECEDOR, SEM FRETE | 1.86 | M3 | 47 | 87.42 | 0.01 | 99.81 | C
1.297 | LUVA PPR, SOLDAVEL, DN 40 MM, PARA AGUA QUENTE PREDIAL | 16 | UN | 5.43 | 86.88 | 0.01 | 99.82 | C
1.298 | Te Reto 90º Horizontal 200 x100 Eletrolitica Galvanizada | 3 | UN | 28.74 | 86.22 | 0.01 | 99.83 | C
1.299 | JOELHO PVC, SOLDAVEL, BB, 90 GRAUS, DN 40 MM, PARA ESGOTO PREDIAL | 36.61 | UN | 2.34 | 85.67 | 0.01 | 99.84 | C
1.300 | JOELHO PVC, SOLDAVEL, PB, 45 GRAUS, DN 50 MM, PARA ESGOTO PREDIAL | 41.97 | UN | 2 | 83.94 | 0.01 | 99.85 | C
1.301 | AREIA GROSSA - POSTO JAZIDA/FORNECEDOR (RETIRADO NA JAZIDA, SEM TRANSPORTE) | 1.55 | M3 | 54 | 83.7 | 0.01 | 99.86 | C
1.302 | MASSA PARA VIDRO | 15.7 | KG | 5.08 | 79.76 | 0.01 | 99.87 | C
1.303 | MANOMETRO COM CAIXA EM ACO PINTADO, ESCALA *10* KGF/CM2 (*10* BAR), DIAMETRONOMINAL DE *63* MM, CONEXAO DE 1/4" | 1 | UN | 79.43 | 79.43 | 0.01 | 99.88 | C
1.304 | LIXA EM FOLHA PARA PAREDE OU MADEIRA, NUMERO 120 (COR VERMELHA) | 108.16 | UN | 0.7 | 75.71 | 0.009 | 99.88 | C
1.305 | MANTA ASFALTICA ELASTOMERICA EM POLIESTER ALUMINIZADA 3 MM, TIPO III, CLASSE B(NBR 9952) | 2.2 | M2 | 34.17 | 75.17 | 0.009 | 99.89 | C
1.306 | CANTONEIRA ACO ABAS IGUAIS (QUALQUER BITOLA), ESPESSURA ENTRE 1/8" E 1/4" | 15.29 | KG | 4.79 | 73.24 | 0.009 | 99.9 | C
1.307 | CONDULETE EM PVC, TIPO "LL", SEM TAMPA, DE 1/2" OU 3/4" | 9 | UN | 8.05 | 72.45 | 0.009 | 99.91 | C
1.308 | LUVA DE CORRER PARA TUBO SOLDAVEL, PVC, 32 MM, PARA AGUA FRIA PREDIAL | 4 | UN | 18.08 | 72.32 | 0.009 | 99.92 | C
1.309 | TELHADOR | 5.08 | H | 13.98 | 71.02 | 0.009 | 99.93 | C
1.310 | CURVA DE PVC 45 GRAUS, SOLDAVEL, 75 MM, PARA AGUA FRIA PREDIAL (NBR 5648) | 3 | UN | 23.35 | 70.05 | 0.008 | 99.94 | C
1.311 | JOELHO PVC, SOLDAVEL, PB, 90 GRAUS, DN 50 MM, PARA ESGOTO PREDIAL | 42.82 | UN | 1.61 | 68.94 | 0.008 | 99.95 | C
1.312 | LUVA SIMPLES, PVC, SOLDAVEL, DN 50 MM, SERIE NORMAL, PARA ESGOTO PREDIAL | 36.95 | UN | 1.85 | 68.36 | 0.008 | 99.95 | C
1.313 | MACANETA ALAVANCA, RETA OU CURVA, MACICA, CROMADA, COMPRIMENTO DE 10 A 16 CM,ACABAMENTO PADRAO MEDIO - SOMENTE MACANETAS | 2 | PA | 34.18 | 68.36 | 0.008 | 99.96 | C
1.314 | CURVA 90 ELETRODUTO ACO ZINCADO 1" | 20 | UN | 3.37 | 67.4 | 0.008 | 99.97 | C
1.315 | REJUNTE COLORIDO, CIMENTICIO | 22.83 | KG | 2.92 | 66.66 | 0.008 | 99.98 | C
1.316 | BOX MACHO GIRATORIO 3/4" | 5 | UN | 13.3 | 66.5 | 0.008 | 99.99 | C
1.317 | LAVATORIO LOUCA BRANCA SUSPENSO *40 X 30* CM | 0.8 | UN | 80.95 | 64.76 | 0.008 | 100 | C
1.318 | OPERADOR DE GUINDASTE | 4.36 | H | 14.82 | 64.62 | 0.008 | 100 | C
1.319 | ELETRODUTO DE PVC RIGIDO ROSCAVEL DE 2 1/2 ", SEM LUVA | 3.3 | M | 19.48 | 64.28 | 0.008 | 100 | C
1.320 | JOELHO PVC, SOLDAVEL, COM BUCHA DE LATAO, 90 GRAUS, 25 MM X 3/4", PARA AGUA FRIAPREDIAL | 11.64 | UN | 5.37 | 62.51 | 0.008 | 100 | C
1.321 | ACO CA-50, 6,3 MM, VERGALHAO | 11.19 | KG | 5.25 | 58.75 | 0.007 | 100 | C
1.322 | LOCACAO DE NIVEL OPTICO, COM PRECISAO DE 0,7 MM, AUMENTO DE 32X | 28.29 | H | 2.03 | 57.43 | 0.007 | 100 | C
1.323 | LOCACAO DE TEODOLITO ELETRONICO, PRECISAO ANGULAR DE 5 A 7 SEGUNDOS,INCLUINDO TRIPE | 28.29 | H | 2.03 | 57.43 | 0.007 | 100 | C
1.324 | SOLVENTE DILUENTE A BASE DE AGUARRAS | 3.35 | L | 16.89 | 56.58 | 0.007 | 100 | C
1.325 | Sealftubo 1" Eletrodutos Corrugados | 6 | M | 9.21 | 55.26 | 0.007 | 100 | C
1.326 | PARAFUSO DRY WALL, EM ACO ZINCADO, CABECA LENTILHA E PONTA BROCA (LB), LARGURA4,2 MM, COMPRIMENTO 13 MM | 383.51 | UN | 0.14 | 53.69 | 0.006 | 100 | C
1.327 | CONDULETE EM PVC, TIPO "TB", SEM TAMPA, DE 1/2" OU 3/4" | 6 | UN | 8.88 | 53.28 | 0.006 | 100 | C
1.328 | TE SOLDAVEL, PVC, 90 GRAUS, 32 MM, PARA AGUA FRIA PREDIAL (NBR 5648) | 16.3 | UN | 3.06 | 49.88 | 0.006 | 100 | C
1.329 | CHUMBADOR 3/8" (6462464) | 12 | UN | 3.9 | 46.8 | 0.006 | 100 | C
1.330 | LIXA D'AGUA EM FOLHA, GRAO 100 | 28.2 | UN | 1.65 | 46.53 | 0.006 | 100 | C
1.331 | LUVA SIMPLES, PVC, SOLDAVEL, DN 75 MM, SERIE NORMAL, PARA ESGOTO PREDIAL | 13.2 | UN | 3.5 | 46.2 | 0.006 | 100 | C
1.332 | ESPACADOR / DISTANCIADOR CIRCULAR COM ENTRADA LATERAL, EM PLASTICO, PARAVERGALHAO *4,2 A 12,5* MM, COBRIMENTO 20 MM | 509.19 | UN | 0.09 | 45.83 | 0.006 | 100 | C
1.333 | ADESIVO PLASTICO PARA PVC, FRASCO COM 175 GR | 2.34 | UN | 19.49 | 45.61 | 0.005 | 100 | C
1.334 | TE SOLDAVEL, PVC, 90 GRAUS, 60 MM, PARA AGUA FRIA PREDIAL (NBR 5648) | 2 | UN | 22.3 | 44.6 | 0.005 | 100 | C
1.335 | REGISTRO DE ESFERA, PVC, COM VOLANTE, VS, SOLDAVEL, DN 40 MM, COM CORPODIVIDIDO | 1 | UN | 41.86 | 41.86 | 0.005 | 100 | C
1.336 | CABO DE COBRE, FLEXIVEL, CLASSE 4 OU 5, ISOLACAO EM PVC/A, ANTICHAMA BWF-B, 1CONDUTOR, 450/750 V, SECAO NOMINAL 1,5 MM2 | 47.6 | M | 0.85 | 40.46 | 0.005 | 100 | C
1.337 | SARRAFO DE MADEIRA NAO APARELHADA *2,5 X 7* CM, MACARANDUBA, ANGELIM OUEQUIVALENTE DA REGIAO | 8 | M | 5.05 | 40.4 | 0.005 | 100 | C
1.338 | Sensor de Temperatura Ambiente 10 k 27 cm | 1 | PÇ | 40 | 40 | 0.005 | 100 | C
1.339 | TORNEIRA CROMADA SEM BICO PARA TANQUE 1/2 " OU 3/4 " (REF 1143) | 1 | UN | 39.98 | 39.98 | 0.005 | 100 | C
1.340 | PREGO DE ACO POLIDO COM CABECA 15 X 18 (1 1/2 X 13) | 3.4 | KG | 11.72 | 39.85 | 0.005 | 100 | C
1.341 | LUVA PARA ELETRODUTO, EM ACO GALVANIZADO ELETROLITICO, DIAMETRO DE 20 MM (3/4") | 18.33 | UN | 2.11 | 38.68 | 0.005 | 100 | C
1.342 | SOLDADOR | 2.37 | H | 15.8 | 37.45 | 0.004 | 100 | C
1.343 | MARMORISTA / GRANITEIRO | 2.1 | H | 17.58 | 36.92 | 0.004 | 100 | C
1.344 | GESSO EM PO PARA REVESTIMENTOS/MOLDURAS/SANCAS | 55.03 | KG | 0.66 | 36.32 | 0.004 | 100 | C
1.345 | SUPORTE MAO-FRANCESA EM ACO, ABAS IGUAIS 40 CM, CAPACIDADE MINIMA 70 KG,BRANCO | 3 | UN | 12.1 | 36.3 | 0.004 | 100 | C
1.346 | ANEL BORRACHA PARA TUBO ESGOTO PREDIAL, DN 100 MM (NBR 5688) | 15.64 | UN | 2.3 | 35.97 | 0.004 | 100 | C
1.347 | REDUCAO EXCENTRICA PVC, SERIE R, DN 100 X 75 MM, PARA ESGOTO PREDIAL | 3 | UN | 11.76 | 35.28 | 0.004 | 100 | C
1.348 | MOTORISTA DE CAMINHAO-BASCULANTE | 2.47 | H | 13.49 | 33.32 | 0.004 | 100 | C
1.349 | OPERADOR DE JATO ABRASIVO OU JATISTA | 2.12 | H | 15.56 | 32.99 | 0.004 | 100 | C
1.350 | LUVA PARA ELETRODUTO, EM ACO GALVANIZADO ELETROLITICO, DIAMETRO DE 25 MM (1") | 13.33 | UN | 2.45 | 32.66 | 0.004 | 100 | C
1.351 | TE 90 FGA 1 1/2" | 2 | UN | 15.58 | 31.16 | 0.004 | 100 | C
1.352 | CURVA PVC CURTA 90 GRAUS, 100 MM, PARA ESGOTO PREDIAL | 2.12 | UN | 14.09 | 29.87 | 0.004 | 100 | C
1.353 | TORNEIRA PLASTICA PARA TANQUE 1/2 " OU 3/4 " COM BICO PARA MANGUEIRA | 1 | UN | 29.64 | 29.64 | 0.004 | 100 | C
1.354 | AUXILIAR DE PEDREIRO | 2.83 | H | 10.4 | 29.43 | 0.004 | 100 | C
1.355 | LUVA DE FERRO GALVANIZADO, COM ROSCA BSP, DE 3/4" | 6 | UN | 4.8 | 28.8 | 0.003 | 100 | C
1.356 | ADESIVO/COLA PARA EPS (ISOPOR) E OUTROS MATERIAIS | 1 | KG | 28.13 | 28.13 | 0.003 | 100 | C
1.357 | ADAPTADOR PVC SOLDAVEL CURTO COM BOLSA E ROSCA, 25 MM X 3/4", PARA AGUA FRIA | 43.26 | UN | 0.65 | 28.12 | 0.003 | 100 | C
1.358 | JOELHO PVC, SOLDAVEL, 90 GRAUS, 25 MM, PARA AGUA FRIA PREDIAL | 51.17 | UN | 0.54 | 27.63 | 0.003 | 100 | C
1.359 | LUVA SOLDAVEL COM BUCHA DE LATAO, PVC, 32 MM X 1" | 2 | UN | 13.6 | 27.2 | 0.003 | 100 | C
1.360 | PREGO DE ACO POLIDO COM CABECA 18 X 30 (2 3/4 X 10) | 2.58 | KG | 10.46 | 26.99 | 0.003 | 100 | C
1.361 | PARAFUSO MADEIRA 6,2 x 3,6mm | 56 | UN | 0.48 | 26.88 | 0.003 | 100 | C
1.362 | PARAFUSO ZINCADO, AUTOBROCANTE, FLANGEADO, 4,2 MM X 19 MM | 1.7 | CENTO | 15.78 | 26.83 | 0.003 | 100 | C
1.363 | JOELHO PVC, SOLDAVEL, 90 GRAUS, 32 MM, PARA AGUA FRIA PREDIAL | 16.46 | UN | 1.62 | 26.67 | 0.003 | 100 | C
1.364 | TE SANITARIO, PVC, DN 75 X 75 MM, SERIE NORMAL PARA ESGOTO PREDIAL | 2.89 | UN | 9.06 | 26.18 | 0.003 | 100 | C
1.365 | TE DE REDUCAO, PVC, SOLDAVEL, 90 GRAUS, 32 MM X 25 MM, PARA AGUA FRIA PREDIAL | 5.75 | UN | 4.54 | 26.11 | 0.003 | 100 | C
1.366 | SIFAO PLASTICO FLEXIVEL SAIDA VERTICAL PARA COLUNA LAVATORIO, 1 X 1.1/2 " | 3 | UN | 8.7 | 26.1 | 0.003 | 100 | C
1.367 | AJUDANTE DE ESTRUTURAS METALICAS | 2.59 | H | 9.96 | 25.8 | 0.003 | 100 | C
1.368 | ARAME GALVANIZADO 18 BWG, D = 1,24MM (0,009 KG/M) | 1.38 | KG | 17.83 | 24.61 | 0.003 | 100 | C
1.369 | PORCA 3/8" | 200 | UN | 0.12 | 24 | 0.003 | 100 | C
1.370 | TERMINAL T/GARFO/OLHAL/PINO 1,5/2,5mm2 | 100 | UN | 0.24 | 24 | 0.003 | 100 | C
1.371 | PERFILADO PERFURADO DUPLO 38 X 76 MM, CHAPA 22 | 2.05 | M | 11.66 | 23.9 | 0.003 | 100 | C
1.372 | TUBO DRENO, CORRUGADO, ESPIRALADO, FLEXIVEL, PERFURADO, EM POLIETILENO DEALTA DENSIDADE (PEAD), DN 65 MM, (2 1/2") PARA DRENAGEM - EM ROLO (NORMA DNIT093/2006 - EM) | 8 | M | 2.97 | 23.76 | 0.003 | 100 | C
1.373 | JUNCAO SIMPLES, PVC, 45 GRAUS, DN 40 X 40 MM, SERIE NORMAL PARA ESGOTO PREDIAL | 9.66 | UN | 2.34 | 22.6 | 0.003 | 100 | C
1.374 | JOELHO PVC, SOLDAVEL, PB, 45 GRAUS, DN 75 MM, PARA ESGOTO PREDIAL | 4.62 | UN | 4.75 | 21.95 | 0.003 | 100 | C
1.375 | DISJUNTOR MONOPOLAR 10A | 3 | UN | 7.3 | 21.9 | 0.003 | 100 | C
1.376 | CABO DE ACO GALVANIZADO, DIAMETRO 9,53 MM (3/8"), COM ALMA DE FIBRA 6 X 25 F | 0.52 | KG | 39.54 | 20.56 | 0.002 | 100 | C
1.377 | Sensor de Temperatura/Termistor 10 k | 2 | PÇ | 9.86 | 19.72 | 0.002 | 100 | C
1.378 | JUNCAO SIMPLES, PVC, 45 GRAUS, DN 100 X 100 MM, SERIE NORMAL PARA ESGOTO PREDIAL | 1.41 | UN | 13.84 | 19.51 | 0.002 | 100 | C
1.379 | ADESIVO ACRILICO/COLA DE CONTATO | 1 | KG | 19.22 | 19.22 | 0.002 | 100 | C
1.380 | BUCHA DE NYLON SEM ABA S10, COM PARAFUSO DE 6,10 X 65 MM EM ACO ZINCADO COMROSCA SOBERBA, CABECA CHATA E FENDA PHILLIPS | 18.21 | UN | 1.04 | 18.94 | 0.002 | 100 | C
1.381 | CURVA DE PVC 45 GRAUS, SOLDAVEL, 40 MM, PARA AGUA FRIA PREDIAL (NBR 5648) | 4 | UN | 4.7 | 18.8 | 0.002 | 100 | C
1.382 | LUVA SIMPLES, PVC, SOLDAVEL, DN 100 MM, SERIE NORMAL, PARA ESGOTO PREDIAL | 4.64 | UN | 4.05 | 18.79 | 0.002 | 100 | C
1.383 | CURVA DE PVC 45 GRAUS, SOLDAVEL, 50 MM, PARA AGUA FRIA PREDIAL (NBR 5648) | 2 | UN | 9.12 | 18.24 | 0.002 | 100 | C
1.384 | Box Reto de Aluminio Diametro 3/4" | 4 | PÇ | 4.51 | 18.04 | 0.002 | 100 | C
1.385 | CHUVEIRO PLASTICO BRANCO SIMPLES 5 '' PARA ACOPLAR EM HASTE 1/2 ", AGUA FRIA | 3.2 | UN | 5.57 | 17.82 | 0.002 | 100 | C
1.386 | TE SOLDAVEL, PVC, 90 GRAUS, 25 MM, PARA AGUA FRIA PREDIAL (NBR 5648) | 18.58 | UN | 0.92 | 17.09 | 0.002 | 100 | C
1.387 | PARAFUSO DE ACO TIPO CHUMBADOR PARABOLT, DIAMETRO 3/8", COMPRIMENTO 75 MM | 12 | UN | 1.38 | 16.56 | 0.002 | 100 | C
1.388 | TE PVC, SOLDAVEL, COM BUCHA DE LATAO NA BOLSA CENTRAL, 90 GRAUS, 25 MM X 3/4",PARA AGUA FRIA PREDIAL | 2 | UN | 8.14 | 16.28 | 0.002 | 100 | C
1.389 | OPERADOR DE GUINCHO OU GUINCHEIRO | 1.24 | H | 12.92 | 16.02 | 0.002 | 100 | C
1.390 | JOELHO PVC, SOLDAVEL, BB, 45 GRAUS, DN 40 MM, PARA ESGOTO PREDIAL | 23.84 | UN | 0.67 | 15.97 | 0.002 | 100 | C
1.391 | BUCHA DE NYLON, DIAMETRO DO FURO 8 MM, COMPRIMENTO 40 MM, COM PARAFUSO DEROSCA SOBERBA, CABECA CHATA, FENDA SIMPLES, 4,8 X 50 MM | 43.9 | UN | 0.36 | 15.8 | 0.002 | 100 | C
1.392 | OXIGENIO, RECARGA PARA CILINDRO DE CONJUNTO OXICORTE GRANDE | 1.5 | M3 | 9.86 | 14.79 | 0.002 | 100 | C
1.393 | REDUCAO EXCENTRICA PVC, SERIE R, DN 75 X 50 MM, PARA ESGOTO PREDIAL | 3 | UN | 4.84 | 14.52 | 0.002 | 100 | C
1.394 | TERMINAL A COMPRESSAO EM COBRE ESTANHADO PARA CABO 4 MM2, 1 FURO E 1COMPRESSAO, PARA PARAFUSO DE FIXACAO M5 | 16 | UN | 0.89 | 14.24 | 0.002 | 100 | C
1.395 | BUCHA DE REDUCAO, PVC, LONGA, SERIE R, DN 50 X 40 MM, PARA ESGOTO PREDIAL | 3 | UN | 4.29 | 12.87 | 0.002 | 100 | C
1.396 | JOELHO PVC, SOLDAVEL, PB, 90 GRAUS, DN 75 MM, PARA ESGOTO PREDIAL | 3.05 | UN | 4.18 | 12.75 | 0.002 | 100 | C
1.397 | ARAME GALVANIZADO 14 BWG, D = 2,11 MM (0,026 KG/M) | 1 | KG | 12.41 | 12.41 | 0.001 | 100 | C
1.398 | ABRACADEIRA P/ELETRODUTO ACO ZINC. 1" | 20 | UN | 0.56 | 11.2 | 0.001 | 100 | C
1.399 | TE SANITARIO, PVC, DN 100 X 100 MM, SERIE NORMAL, PARA ESGOTO PREDIAL | 1.08 | UN | 10.22 | 11.04 | 0.001 | 100 | C
1.400 | FERRAMENTAS - FAMILIA TOPOGRAFO - HORISTA (ENCARGOS COMPLEMENTARES -COLETADO CAIXA) | 198.06 | H | 0.05 | 9.9 | 0.001 | 100 | C
1.401 | FUNDO ANTICORROSIVO PARA METAIS FERROSOS (ZARCAO) | 0.37 | L | 26.36 | 9.75 | 0.001 | 100 | C
1.402 | BUCHA/ARRUELA P/ELETRODUTO 1" | 10 | UN | 0.95 | 9.5 | 0.001 | 100 | C
1.403 | LUVA PVC SOLDAVEL, 32 MM, PARA AGUA FRIA PREDIAL | 6.44 | UN | 1.42 | 9.14 | 0.001 | 100 | C
1.404 | JOELHO PVC, SOLDAVEL, COM BUCHA DE LATAO, 90 GRAUS, 25 MM X 1/2", PARA AGUA FRIAPREDIAL | 2 | UN | 4.53 | 9.06 | 0.001 | 100 | C
1.405 | TE SANITARIO, PVC, DN 50 X 50 MM, SERIE NORMAL, PARA ESGOTO PREDIAL | 1.96 | UN | 4.54 | 8.9 | 0.001 | 100 | C
1.406 | VERGALHAO ZINCADO ROSCA TOTAL, 1/4 " (6,3 MM) | 3.27 | M | 2.61 | 8.53 | 0.001 | 100 | C
1.407 | TERMINAL A COMPRESSAO EM COBRE ESTANHADO PARA CABO 16 MM2, 1 FURO E 1COMPRESSAO, PARA PARAFUSO DE FIXACAO M6 | 6 | UN | 1.36 | 8.16 | 0.001 | 100 | C
1.408 | FITA VEDA ROSCA EM ROLOS DE 18 MM X 10 M (L X C) | 1.98 | UN | 3.94 | 7.8 | 0.001 | 100 | C
1.409 | LUVA SIMPLES, PVC, SOLDAVEL, DN 40 MM, SERIE NORMAL, PARA ESGOTO PREDIAL | 9.06 | UN | 0.85 | 7.7 | 0.001 | 100 | C
1.410 | PREGO DE ACO POLIDO COM CABECA 17 X 24 (2 1/4 X 11) | 0.69 | KG | 10.67 | 7.36 | 0.001 | 100 | C
1.411 | FITA METALICA PERFURADA, L = *18* MM, ROLO DE 30 M, CARGA RECOMENDADA = *30* KGF | 0.15 | UN | 46.96 | 7.04 | 0.001 | 100 | C
1.412 | BUCHA DE REDUCAO, PPR, DN 32 X 25 MM, PARA AGUA QUENTE E FRIA PREDIAL | 3 | UN | 2.32 | 6.96 | 0.001 | 100 | C
1.413 | CARPINTEIRO | 0.9 | H | 7.67 | 6.9 | 0.001 | 100 | C
1.414 | CHUMBADOR, DIAMETRO 1/4" COM PARAFUSO 1/4" X 40 MM | 9.33 | UN | 0.69 | 6.44 | 0.001 | 100 | C
1.415 | FITA ISOLANTE ADESIVA ANTICHAMA, USO ATE 750 V, EM ROLO DE 19 MM X 20 M | 1 | UN | 6.4 | 6.4 | 0.001 | 100 | C
1.416 | LUVA DE REDUCAO SOLDAVEL, PVC, 32 MM X 25 MM, PARA AGUA FRIA PREDIAL | 2.35 | UN | 2.72 | 6.39 | 0.001 | 100 | C
1.417 | BUCHA DE NYLON SEM ABA S6, COM PARAFUSO DE 4,20 X 40 MM EM ACO ZINCADO COMROSCA SOBERBA, CABECA CHATA E FENDA PHILLIPS | 18 | UN | 0.35 | 6.3 | 0.001 | 100 | C
1.418 | ANEL BORRACHA DN 75 MM, PARA TUBO SERIE REFORCADA ESGOTO PREDIAL | 3 | UN | 2.1 | 6.3 | 0.001 | 100 | C
1.419 | PORCA ZINCADA, SEXTAVADA, DIAMETRO 1/4" | 35.66 | UN | 0.17 | 6.06 | 0.001 | 100 | C
1.420 | ESTOPA | 0.48 | KG | 12.51 | 6 | 0.001 | 100 | C
1.421 | CABO DE COBRE, FLEXIVEL, CLASSE 4 OU 5, ISOLACAO EM PVC/A, ANTICHAMA BWF-B, 1CONDUTOR, 450/750 V, SECAO NOMINAL 10 MM2 | 1.03 | M | 5.81 | 5.98 | 0.001 | 100 | C
1.422 | LUVA DE REDUCAO SOLDAVEL, PVC, 40 MM X 32 MM, PARA AGUA FRIA PREDIAL | 1.78 | UN | 3.31 | 5.89 | 0.001 | 100 | C
1.423 | FERRAMENTAS - FAMILIA ENGENHEIRO CIVIL - MENSALISTA (ENCARGOS COMPLEMENTARES- COLETADO CAIXA) | 4 | MES | 1.45 | 5.8 | 0.001 | 100 | C
1.424 | TE PVC, SOLDAVEL, COM BUCHA DE LATAO NA BOLSA CENTRAL, 90 GRAUS, 25 MM X 1/2",PARA AGUA FRIA PREDIAL | 0.86 | UN | 6.51 | 5.6 | 0.001 | 100 | C
1.425 | SISAL EM FIBRA | 0.43 | KG | 12.4 | 5.33 | 0.001 | 100 | C
1.426 | JOELHO PVC, SOLDAVEL, PB, 45 GRAUS, DN 100 MM, PARA ESGOTO PREDIAL | 0.92 | UN | 5.28 | 4.86 | 0.001 | 100 | C
1.427 | FERRAMENTAS - FAMILIA OPERADOR ESCAVADEIRA - HORISTA (ENCARGOSCOMPLEMENTARES - COLETADO CAIXA) | 468.77 | H | 0.01 | 4.69 | 0.001 | 100 | C
1.428 | CURVA PVC CURTA 90 GRAUS, DN 75 MM, PARA ESGOTO PREDIAL | 0.31 | UN | 12.24 | 3.79 | 0 | 100 | C
1.429 | ANEL BORRACHA, DN 50 MM, PARA TUBO SERIE REFORCADA ESGOTO PREDIAL | 3 | UN | 1.16 | 3.48 | 0 | 100 | C
1.430 | ADAPTADOR PVC SOLDAVEL CURTO COM BOLSA E ROSCA, 32 MM X 1", PARA AGUA FRIA | 2.51 | UN | 1.35 | 3.39 | 0 | 100 | C
1.431 | SERVENTE | 0.54 | H | 6.12 | 3.3 | 0 | 100 | C
1.432 | EPI - FAMILIA SOLDADOR - HORISTA (ENCARGOS COMPLEMENTARES - COLETADO CAIXA) | 2.35 | H | 1.36 | 3.2 | 0 | 100 | C
1.433 | ARGAMASSA POLIMERICA IMPERMEABILIZANTE SEMIFLEXIVEL, BICOMPONENTE (MEMBRANAIMPERMEABILIZANTE ACRILICA) | 1.34 | KG | 2.35 | 3.15 | 0 | 100 | C
1.434 | LUVA PVC SOLDAVEL, 25 MM, PARA AGUA FRIA PREDIAL | 5.32 | UN | 0.58 | 3.09 | 0 | 100 | C
1.435 | FITA VEDA ROSCA EM ROLOS DE 18 MM X 50 M (L X C) | 0.21 | UN | 14.53 | 3.05 | 0 | 100 | C
1.436 | UNIAO PVC, SOLDAVEL, 32 MM, PARA AGUA FRIA PREDIAL | 0.28 | UN | 10.82 | 3.03 | 0 | 100 | C
1.437 | PREGO DE ACO POLIDO COM CABECA DUPLA 17 X 27 (2 1/2 X 11) | 0.2 | KG | 12.92 | 2.58 | 0 | 100 | C
1.438 | VEU POLIESTER | 0.53 | M2 | 4.63 | 2.45 | 0 | 100 | C
1.439 | ELETRODO REVESTIDO AWS - E6013, DIAMETRO IGUAL A 2,50 MM | 0.1 | KG | 22.68 | 2.27 | 0 | 100 | C
1.440 | FERRAMENTAS - FAMILIA SOLDADOR - HORISTA (ENCARGOS COMPLEMENTARES -COLETADO CAIXA) | 2.35 | H | 0.84 | 1.97 | 0 | 100 | C
1.441 | TE DE REDUCAO, PVC, SOLDAVEL, 90 GRAUS, 40 MM X 32 MM, PARA AGUA FRIA PREDIAL | 0.24 | UN | 7.44 | 1.79 | 0 | 100 | C
1.442 | PREGO DE ACO POLIDO COM CABECA 15 X 15 (1 1/4 X 13) | 0.14 | KG | 11.59 | 1.62 | 0 | 100 | C
1.443 | TERMINAL A COMPRESSAO EM COBRE ESTANHADO PARA CABO 2,5 MM2, 1 FURO E 1COMPRESSAO, PARA PARAFUSO DE FIXACAO M5 | 2 | UN | 0.68 | 1.36 | 0 | 100 | C
1.444 | CONJUNTO ARRUELAS DE VEDACAO 5/16" PARA TELHA FIBROCIMENTO (UMA ARRUELAMETALICA E UMA ARRUELA PVC - CONICAS) | 12 | CJ | 0.11 | 1.32 | 0 | 100 | C
1.445 | !EM PROCESSO DE DESATIVACAO! VIBRADOR DE IMERSAO C/ MOTOR ELETRICO 2HPMONOFASICO QUALQUER DIAM C/ MANGOTE | 1.28 | H | 1.01 | 1.29 | 0 | 100 | C
1.446 | JOELHO, PVC SOLDAVEL, 45 GRAUS, 32 MM, PARA AGUA FRIA PREDIAL | 0.39 | UN | 3.2 | 1.25 | 0 | 100 | C
1.447 | DESMOLDANTE PROTETOR PARA FORMAS DE MADEIRA, DE BASE OLEOSA EMULSIONADAEM AGUA | 0.24 | L | 4.94 | 1.19 | 0 | 100 | C
1.448 | TE DE REDUCAO, PVC, SOLDAVEL, 90 GRAUS, 50 MM X 25 MM, PARA AGUA FRIA PREDIAL | 0.16 | UN | 6.62 | 1.06 | 0 | 100 | C
1.449 | LAMINA DE SERRA | 12 | PÇ | 0 | 0 | 0 | 100 | C
1.450 | VIBRADOR DE IMERSAO, DIAMETRO DA PONTEIRA DE *45* MM, COM MOTOR ELETRICOTRIFASICO DE 2 HP (2 CV) | 0 | UN | 2422.13 | 0 | 0 | 100 | C
1.451 | GUINCHO ELETRICO DE COLUNA, CAPACIDADE 400 KG, COM MOTO FREIO, MOTORTRIFASICO DE 1,25 CV | 0 | UN | 4602.25 | 0 | 0 | 100 | C
1.452 | SERRA CIRCULAR DE BANCADA COM MOTOR ELETRICO, POTENCIA DE *1600* W, PARADISCO DE DIAMETRO DE 10" (250 MM) | 0 | UN | 1017.19 | 0 | 0 | 100 | C
1.453 | BETONEIRA CAPACIDADE NOMINAL 400 L, CAPACIDADE DE MISTURA 280 L, MOTORELETRICO TRIFASICO 220/380 V POTENCIA 2 CV, SEM CARREGADOR | 0 | UN | 3339.95 | 0 | 0 | 100 | C
1.454 | COMPRESSOR DE AR REBOCAVEL, VAZAO 189 PCM, PRESSAO EFETIVA DE TRABALHO 102PSI, MOTOR DIESEL, POTENCIA 63 CV | 0 | UN | 43779.34 | 0 | 0.001 | 100 | C
1.455 | BETONEIRA, CAPACIDADE NOMINAL 600 L, CAPACIDADE DE MISTURA 360L, MOTORELETRICO TRIFASICO 220/380V, POTENCIA 4CV, EXCLUSO CARREGADOR | 0 | UN | 13586.23 | 0 | 0.001 | 100 | C
1.456 | CACAMBA METALICA BASCULANTE COM CAPACIDADE DE 6 M3 (INCLUI MONTAGEM, NAOINCLUI CAMINHAO) | 0 | UN | 34902.09 | 0 | 0.001 | 100 | C
1.457 | CAMINHAO TOCO, PESO BRUTO TOTAL 16000 KG, CARGA UTIL MAXIMA 13071 KG, DISTANCIAENTRE EIXOS 4,80 M, POTENCIA 230 CV (INCLUI CABINE E CHASSI, NAO INCLUI CARROCERIA) | 0 | UN | 293512.65 | 0 | 0.011 | 100 | C
1.458 | PROJETOR DE ARGAMASSA, CAPACIDADE DE PROJECAO 1,5 M3/H, ALCANCE DA PROJECAO30 ATE 60 M, MOTOR ELETRICO TRIFASICO | 0 | UN | 54459.01 | 0 | 0.02 | 100 | C
1.459 | GUINDASTE HIDRAULICO AUTOPROPELIDO, COM LANCA TELESCOPICA 40 M, CAPACIDADEMAXIMA 60 T, POTENCIA 260 KW, TRACAO 6 X 6 | 0 | UN | 1485087.26 | 0 | 0.063 | 100 | C
1.460 | COMPRESSOR DE AR, VAZAO DE 10 PCM, RESERVATORIO 100 L, PRESSAO DE TRABALHOENTRE 6,9 E 9,7 BAR, POTENCIA 2 HP, TENSAO 110/220 V (COLETADO CAIXA) | 0 | UN | 2166.49 | 0 | 0 | 100 | C
1.461 | MAQUINA TIPO VASO/TANQUE/JATO DE PRESSAO PORTATIL PARA JATEAMENTO, CONTROLEAUTOMATICO E REMOTO, CAMARA DE 1 SAIDA, 280 L, DIAM. *670* MM, BICO JATO CURTOVENTURI DE 5/16", MANGUEIRA DE 1" DE 10 M, COMPLETA (VALVULAS POP UP E DOSADORA, | 0 | UN | 17291.87 | 0 | 0 | 100 | C
|  |  | Total | 832117.11
2020-05-11
Responsável Técnico: Humberto Luiz de Carvalho Enchaki
Engenheiro Civil CREA/RS 089568-D

## CURVA ABC COMPOSIÇÕES
[7 empty] | CUSTO | CUSTO | CUSTO | CUSTO | VALOR | VALOR | VALOR | VALOR | TOTAL | PERCENTUAL
[7 empty] | MATERIAL | MÃO DE OBRA | MATERIAL | MÃO DE OBRA | MATERIAL | MÃO DE OBRA | MATERIAL | MÃO DE OBRA | M+MO | %
| 2020-10-17 | [9 empty] | TOTAL | 58517.3 | 961106.8 |  | 1410523.85 | 100%
| 16.0 |  |  | CLIMATIZAÇÃO | [10 empty] | 509603.18 | 36.13%
| 10.0 |  |  | INSTALAÇÕES ELETRICAS E LÓGICA | [10 empty] | 247398.31 | 17.54%
| 2.0 |  |  | ADMINSTRAÇÃO LOCAL | [10 empty] | 243688.44 | 17.28%
* | 10.1.1 | SINAPI | 92996 | CABO DE COBRE FLEXÍVEL ISOLADO, 150 MM², ANTI-CHAMA 0,6/1,0 KV, PARA DISTRIBUIÇÃO - FORNECIMENTO E INSTALAÇÃO. AF_12/2015 | 600 | M | 88.06 | 5.66 | 144.43 | 6.36 | 180.49 | 7.95 | 108294 | 4770 | 113064 | 8.016% | 1 | 0
| 12.0 |  |  | REVESTIMENTOS PAREDES, FORROS E PISOS | [10 empty] | 107917.68 | 7.651%
* | 2.2 | SINAPI | 94295 | MESTRE DE OBRAS COM ENCARGOS COMPLEMENTARES | 8 | MES |  |  | 419.23 | 9672 | 523.91 | 12086.96 | 4191.28 | 96695.68 | 100886.96 | 7.152%
* | 2.1 | SINAPI | 100320 | ENGENHEIRO CIVIL PLENO COM ENCARGOS COMPLEMENTARES | 4 | MES |  |  | 320.98 | 16085.27 | 401.12 | 20101.53 | 1604.48 | 80406.12 | 82010.6 | 5.814%
* | 16.1.3 | MERCADO |  | SELF CONDENSAÇÃO A AR REMOTO 20TR KIT RESISTENCIAS COM INSTALAÇÃO | 1 | CJ | 44289.67 | 192.55 | 67536 | 2200 | 77646.14 | 2749.31 | 77646.14 | 2749.31 | 80395.45 | 5.7%
* | 16.1.1 | MERCADO |  | FAN COIL-10 TR 380 V/Ø3/60HZ QUENTE E FRIO COM INSTALAÇÃO | 1 | CJ | 34933.33 | 215.75 | 60330 | 650 | 69361.4 | 812.3 | 69361.4 | 812.3 | 70173.7 | 4.975%
* | 16.1.2 | MERCADO |  | FAN COIL-10 TR 380 V/Ø3/60HZ SÓ FRIO COM INSTALAÇÃO | 1 | CJ | 26620 | 215.75 | 53110 | 650 | 61060.57 | 812.3 | 61060.57 | 812.3 | 61872.87 | 4.387%
| 1.0 |  |  | SERVIÇOS INICIAIS | [10 empty] | 56075.79 | 3.976%
* | 10.1.3 | SINAPI | 92990 | CABO DE COBRE FLEXÍVEL ISOLADO, 70 MM², ANTI-CHAMA 0,6/1,0 KV, PARA DISTRIB UIÇÃO - FORNECIMENTO E INSTALAÇÃO. AF_12/2015 | 540 | M | 41.18 | 3.31 | 67.42 | 3.73 | 84.25 | 4.66 | 45495 | 2516.4 | 48011.4 | 3.404%
* | 16.4.4 | MERCADO |  | FORNECIMENTO E INSTALAÇÃO DE DUTOS EM TDC PARA AR CONDIOCIONADO | 250 | KG | 65.51 | 14.71 | 128 | 18 | 159.96 | 22.49 | 39990 | 5622.5 | 45612.5 | 3.234%
| 5.0 |  |  | SUPRAESTRUTURA | [10 empty] | 41322.8 | 2.93%
| 11.0 |  |  | ESQUADRIAS PORTAS E JANELAS | [10 empty] | 40115.74 | 2.844% | 2 | 0
| 13.0 |  |  | PINTURAS | [10 empty] | 39846.17 | 2.825%
| 8.0 |  |  | PAREDES | [10 empty] | 34435.87 | 2.441%
* | 16.4.22 | MERCADO |  | DAMPER ELÉTRICO 50X70CM COM COLOCAÇÃO | 4 | PÇ | 1077.43 | 31.35 | 6175 | 55 | 7716.81 | 68.73 | 30867.24 | 274.92 | 31142.16 | 2.208%
* | 12.2.4.2 | PROPRIA | H10 | MANTA VINÍLICA, MARCA DE REFERÊNCIA FORBO, LINHA SPHERA COM INSTALAÇÃO | 122 | M2 |  |  | 175 | 25 | 218.7 | 31.24 | 26681.4 | 3811.28 | 30492.68 | 2.162%
* | 2.3 | SINAPI | 93564 | APONTADOR OU APROPRIADOR COM ENCARGOS COMPLEMENTARES | 8 | MES |  |  | 263.81 | 2783.02 | 329.68 | 3477.9 | 2637.44 | 27823.2 | 30460.64 | 2.16% | 3 | 0
* | 2.4 | SINAPI | 93563 | ALMOXARIFE COM ENCARGOS COMPLEMENTARES | 8 | MES |  |  | 239.35 | 2794.44 | 299.11 | 3492.17 | 2392.88 | 27937.36 | 30330.24 | 2.15%
* | 16.4.14 | MERCADO |  | DIFUSOR CIRCULAR ADLR-SZR INTALADA NO LOCAL | 50 | PÇ | 1 | 15.66 | 355 | 55 | 443.64 | 68.73 | 22182 | 3436.5 | 25618.5 | 1.816%
| 7.0 |  |  | IMPERMEABILIZAÇÃO | [10 empty] | 23867.87 | 1.692%
| 12.1.1.2 | SINAPI | 87812 | EMBOÇO OU MASSA ÚNICA EM ARGAMASSA INDUSTRIALIZADA, PREPARO MECÂNICO E APLI CAÇÃO COM EQUIPAMENTO DE MISTURA E PROJEÇÃO DE 1,5 M3/H EM SUPERFÍCIES EXTERNAS DA SACADA, ESPESSURA 25 MM, SEM USO DE TELA METÁLICA. AF_06/2014 | 216.36 | M2 | 31.95 | 43.78 | 35.1737 | 48.1973 | 43.96 | 60.23 | 9511.19 | 13031.36 | 22542.55 | 1.598%
| 8.2.1 | SINAPI | 96369 | PAREDE COM PLACAS DE GESSO ACARTONADO (DRYWALL), PARA USO INTERNO, COM DUAS FACES DUPLAS E ESTRUTURA METÁLICA COM GUIAS DUPLAS, COM VÃOS. AF_06/2017_P | 83.94 | M2 | 161.55 | 19.17 | 177.8499 | 21.1042 | 222.26 | 26.37 | 18656.5 | 2213.5 | 20870 | 1.48%
| 7.1 | SINAPI | 98547 | IMPERMEABILIZAÇÃO DE SUPERFÍCIE COM MANTA ASFÁLTICA, DUAS CAMADAS, INCLUSIVE APLICAÇÃO DE PRIMER ASFÁLTICO, E=3MM E E=4MM. AF_06/2018 | 108.91 | M2 | 103.5 | 27.41 | 113.9428 | 30.1756 | 142.39 | 37.71 | 15507.69 | 4107 | 19614.69 | 1.391%
* | 5.3.1 | SINAPI | 101963 adaptada | LAJE PRÉ-MOLDADA UNIDIRECIONAL, BIAPOIADA, ENCHIMENTO EM EPS, VIGOTA CONVENCIONAL, ALTURA TOTAL DA LAJE (ENCHIMENTO+CAPA) = (8+5). AF_11/2020 | 85 | M2 |  |  | 133.36 | 46.88 | 166.66 | 58.59 | 14166.1 | 4980.15 | 19146.25 | 1.357%
| 9.0 |  |  | INSTALAÇÕES HIDROSSANITARIAS | [10 empty] | 17799.97 | 1.262%
* | 10.1.2 | SINAPI | 92992 | CABO DE COBRE FLEXÍVEL ISOLADO, 95 MM², ANTI-CHAMA 0,6/1,0 KV, PARA DISTRIB UIÇÃO - FORNECIMENTO E INSTALAÇÃO. AF_12/2015 | 150 | M | 54.65 | 4.05 | 89.54 | 4.55 | 111.9 | 5.69 | 16785 | 853.5 | 17638.5 | 1.25%
| 3.0 |  |  | DEMOLIÇÃO E REFORÇOS ESTRUTURAIS | [10 empty] | 17234.39 | 1.222%
* | 16.4.2 | MERCADO |  | DUTOS ISOLADOS P/AR CONDICIONADO C/ACESSORIOS | 15 | M2 | 500 | 19.73 | 790 | 22 | 987.25 | 27.49 | 14808.75 | 412.35 | 15221.1 | 1.079%
* | 16.4.1 | MERCADO |  | DUTO CHAPA GALVANIZADA NUM 22 P/ AR CONDICIONADO | 85 | M2 | 62.39 | 26.01 | 102 | 28 | 127.47 | 34.99 | 10834.95 | 2974.15 | 13809.1 | 0.979%
| 4.0 |  |  | INFRAESTRUTURA | [10 empty] | 13520.78 | 0.9586%
| 8.1.1 | SINAPI | 100154 | ALVENARIA DE VEDAÇÃO DE BLOCOS DE CONCRETO CELULAR DE 10X30X60CM (ESPESSURA 10CM) E ARGAMASSA DE ASSENTAMENTO COM PREPARO EM BETONEIRA. AF_05/2020 | 108.18 | M2 | 66.79 | 19.58 | 73.5289 | 21.5556 | 91.89 | 26.94 | 9940.66 | 2914.37 | 12855.03 | 0.9114%
* | 13.2.1.2 | SINAPI | 96134 | APLICAÇÃO MANUAL DE MASSA ACRÍLICA EM SUPERFÍCIES INTERNAS DE SACADA DE EDIFÍCIOS DE MÚLTIPLOS PAVIMENTOS, DUAS DEMÃOS. AF_05/2017 | 320.21 | M2 |  |  | 8.82 | 23.17 | 11.02 | 28.96 | 3528.71 | 9273.28 | 12801.99 | 0.9076%
| 1.1.8 | SINAPI | 98458 | TAPUME COM COMPENSADO DE MADEIRA. AF_05/2018 | 95 | M2 | 77.12 | 13.29 | 84.9012 | 14.6309 | 106.1 | 18.28 | 10079.5 | 1736.6 | 11816.1 | 0.8377%
* | 16.3.1 | MERCADO |  | CAIXA DE QUADRO ELÉTRICO FANCOIL COM INSTALAÇÃO | 2 | CJ | 368.11 | 41.4 | 4530 | 55.5 | 5661.08 | 69.36 | 11322.16 | 138.72 | 11460.88 | 0.8125%
* | 12.1.3.1.2 | SINAPI | 87263 | REVESTIMENTO CERÂMICO PARA PISO COM PLACAS TIPO PORCELANATO DE DIMENSÕES 60 X60 CM APLICADA EM AMBIENTES DE ÁREA MAIOR QUE 10 M². AF_06/2014 | 82.93 | M2 |  |  | 94.86 | 11.17 | 118.55 | 13.96 | 9831.35 | 1157.7 | 10989.05 | 0.7791%
* | 12.2.2.2.1 | SINAPI | 96114 | FORRO EM DRYWALL, PARA AMBIENTES COMERCIAIS, INCLUSIVE ESTRUTURA DE FIXAÇÃO. AF_05/2017_P | 129.49 | M2 |  |  | 48.5 | 12.16 | 60.61 | 15.2 | 7848.39 | 1968.25 | 9816.64 | 0.696%
* | 16.4.3 | MERCADO |  | DUTO CHAPA GALVANIZADA NUM 26 P/ AR CONDICIONADO | 70 | M2 | 41.58 | 10.52 | 88 | 22 | 109.97 | 27.49 | 7697.9 | 1924.3 | 9622.2 | 0.6822%
| 1.1.1 | SINAPI | 85424 | ISOLAMENTO DE OBRA COM TELA PLASTICA COM MALHA DE 5MM E ESTRUTURA DE MADEIR A PONTALETEADA | 375 | M2 | 4.12 | 14.22 | 4.5357 | 15.6548 | 5.67 | 19.56 | 2126.25 | 7335 | 9461.25 | 0.6708%
| 10.2.1 | PROPRIA | H17 | LUMINARIAS SOBREPOR COMERCIAL EM LED 2X18 20W INSTALADAS COMPLETAS | 40 | PÇ | 147.62 | 24.25 | 162.5144 | 26.6967 | 203.09 | 33.36 | 8123.6 | 1334.4 | 9458 | 0.6705%
* | 11.2.2.1 | MERCADO | HCPA_01 | KIT PORTA 120 X 210 PADRÃO HOSPITALAR ACABAMENTO MELAMINICO COR BRANCA, INCLUSO BATENTE, MOLDURA INTERNA E EXTERNA, E FECHADURA | 3 | CJ |  |  | 2167.68 | 326.59 | 2708.92 | 408.13 | 8126.76 | 1224.39 | 9351.15 | 0.663% | 4 | 0
* | 16.4.5 | MERCADO |  | PAINEL DE LA DE VIDRO SEM REVESTIMENTO PSI 20, E = 25 MM, DE 1200 X600 MM | 200 | M2 | 19.65 | 0 | 21.6 | 15 | 26.99 | 18.75 | 5398 | 3750 | 9148 | 0.6486%
* | 10.3.1 | SINAPI | 91928 | CABO DE COBRE FLEXÍVEL ISOLADO, 4 MM², ANTI-CHAMA 450/750 V, PARA CIRCUITOS TERMINAIS - FORNECIMENTO E INSTALAÇÃO. AF_12/2015 | 2640 | M | 3.01 | 1.26 | 2.5 | 0.16 | 3.12 | 0.2 | 8236.8 | 528 | 8764.8 | 0.6214%
| 12.1.2.2 | SINAPI | 87812 | EMBOÇO OU MASSA ÚNICA EM ARGAMASSA INDUSTRIALIZADA, PREPARO MECÂNICO E APLI CAÇÃO COM EQUIPAMENTO DE MISTURA E PROJEÇÃO DE 1,5 M3/H EM SUPERFÍCIES EXTERNAS DA SACADA, ESPESSURA 25 MM, SEM USO DE TELA METÁLICA. AF_06/2014 | 82.93 | M2 | 31.95 | 43.78 | 35.1737 | 48.1973 | 43.96 | 60.23 | 3645.6 | 4994.87 | 8640.47 | 0.6126%
* | 16.4.30 | MERCADO |  | INSTALADOR DE TUBULACOES (TUBOS/EQUIPAMENTOS) | 321 | H | 0 | 13.02 | 0 | 20 | 0 | 24.99 | 0 | 8021.79 | 8021.79 | 0.5687%
| 1.1.4 | SINAPI | 73847/4 | ALUGUEL CONTAINER/SANIT C/4 VASOS/1 LAVAT/1 MIC/4 CHUV LARG= 2,20M COMPR=6,20M ALT=2,50M CHAPAS ACO C/NERV TRAPEZ FORRO C/ ISOL TERMO-ACUST CHASSISRE FORC PISO COMPENS NAVAL INCL INST RA ELETR/HIDRO-SANIT EXCL TRANSP/CAR | 8 | MES | 713.15 | 0 | 785.1046 | 0 | 981.13 | 0 | 7849.04 | 0 | 7849.04 | 0.5565%
| 12.2.4.3 | PROPRIA | H11 | RODAPE EM MANTA VINÍLICA, REF. FORBO, LINHA SPHERA COM INSTALAÇÃO | 110 | M | 48.34 | 0 | 53.2174 | 0 | 66.5 | 0 | 7315 | 0 | 7315 | 0.5186%
| 3..3.2 | SINAPI | 100763 | VIGA METÁLICA EM PERFIL LAMINADO OU SOLDADO EM AÇO ESTRUTURAL, COM CONEXÕES PARAFUSADAS, INCLUSOS MÃO DE OBRA, TRANSPORTE E IÇAMENTO UTILIZANDO GUINDASTE - FORNECIMEN TO E INSTALAÇÃO. AF_01/2020_P | 546 | KG | 8.96 | 0.76 | 9.864 | 0.83668 | 12.33 | 1.05 | 6732.18 | 573.3 | 7305.48 | 0.5179%
| 10.4.1 | SINAPI | 98297 | CABO ELETRÔNICO CATEGORIA 6, INSTALADO EM EDIFICAÇÃO INSTITUCIONAL - FORNEC IMENTO E INSTALAÇÃO. AF_11/2019 | 2140 | M | 1.87 | 0.14 | 2.5 | 0.16 | 3.12 | 0.2 | 6676.8 | 428 | 7104.8 | 0.5037%
| 1.1.7 | SINAPI | 73686 | LOCACAO DA OBRA, COM USO DE EQUIPAMENTOS TOPOGRAFICOS, INCLUSIVE NIVELADOR | 282.94 | M2 | 6.29 | 11.69 | 6.9246 | 12.8695 | 8.65 | 16.08 | 2447.43 | 4549.68 | 6997.11 | 0.4961%
* | 16.5.22 | MERCADO |  | VALVULA SOLENOIDE DIAMETRO 1.1/2" MATERIAL E COLOCAÇÃO | 3 | PÇ | 470 | 42.84 | 1830 | 0 | 2286.93 | 0 | 6860.79 | 0 | 6860.79 | 0.4864%
* | 16.4.29 | MERCADO |  | FORNECIMENTO DE CAIXAS CVAV - 90X70CM - C/ SENSOR AMB. COLOCADO | 1 | PÇ | 2339.02 | 15.01 | 5120 | 148 | 6398.39 | 184.95 | 6398.39 | 184.95 | 6583.34 | 0.4667%
| 17.0 |  |  | SERVIÇOS FINAIS E COMPLEMENTARES | [10 empty] | 6304.5 | 0.447%
* | 16.3.25 | SINAPI | 88264 | ELETRICISTA COM ENCARGOS COMPLEMENTARES | 250 | H |  |  | 4.73 | 15.38 | 5.91 | 19.22 | 1477.5 | 4805 | 6282.5 | 0.4454%
* | 10.1.4 | SINAPI | 92986 | CABO DE COBRE FLEXÍVEL ISOLADO, 35 MM², ANTI-CHAMA 0,6/1,0 KV, PARA DISTRIB UIÇÃO - FORNECIMENTO E INSTALAÇÃO. AF_12/2015 | 133 | M | 20.93 | 2.3 | 34.16 | 2.59 | 42.69 | 3.24 | 5677.77 | 430.92 | 6108.69 | 0.4331%
* | 11.2.2.3 | MERCADO | HCPA_03 | KIT PORTA 90 X 210 PADRÃO HOSPITALAR ACABAMENTO MELAMINICO COR BRANCA, INCLUSO BATENTE, MOLDURA INTERNA E EXTERNA, E FECHADURA | 2 | UN |  |  | 2028.6 | 388.56 | 2535.11 | 485.58 | 5070.22 | 971.16 | 6041.38 | 0.4283%
* | 11.2.2.2 | MERCADO | HCPA_02 | KIT PORTA 80 X 210 PADRÃO HOSPITALAR ACABAMENTO MELAMINICO COR BRANCA, INCLUSO BATENTE, MOLDURA INTERNA E EXTERNA, E FECHADURA | 2 | UN |  |  | 1980.12 | 388.56 | 2474.53 | 485.58 | 4949.06 | 971.16 | 5920.22 | 0.4197% | 5 | -3.4694e-17
| 1.1.5 | SINAPI | 85253 | GALPAO ABERTO EM CANTEIRO DE OBRA, COM ESTRUTURA EM MADEIRA (REAPROVEITAMEN TO 3X) E TELHA ONDULADA 6MM, INCLUINDO PISO CIMENTADO COM PREPARO DO TERRENO | 20 | M2 | 38.3 | 166.36 | 42.1643 | 183.1452 | 52.69 | 228.87 | 1053.8 | 4577.4 | 5631.2 | 0.3992%
* | 16.1.5 | MERCADO |  | ISOAMORTECEDOR PARA EQUIPAMENTOS COM INSTALAÇÃO | 12 | PÇ | 319.46 | 20.85 | 350 | 25 | 437.39 | 31.24 | 5248.68 | 374.88 | 5623.56 | 0.3987%
| 13.2.1.3 | SINAPI | 88489 | 88489 APLICAÇÃO MANUAL DE PINTURA COM TINTA LÁTEX ACRÍLICA EM PAREDES, DUAS DEMÃO S. AF_06/2014 | 320.21 | M2 | 8.65 | 3.97 | 9.5228 | 4.3706 | 11.9 | 5.46 | 3810.5 | 1748.35 | 5558.85 | 0.3941%
* | 16.5.34 | SINAPI | 88264 | ELETRICISTA COM ENCARGOS COMPLEMENTARES | 210 | H |  |  | 4.73 | 15.38 | 5.91 | 19.22 | 1241.1 | 4036.2 | 5277.3 | 0.3741%
| 1.1.6 | SINAPI | 73618 | LOCACAO MENSAL DE ANDAIME METALICO TIPO FACHADEIRO, INCLUSIVE MONTAGEM | 360 | M2 | 7.2 | 3.44 | 7.9265 | 3.7871 | 9.91 | 4.73 | 3567.6 | 1702.8 | 5270.4 | 0.3736%
| 16.5.24 | PLEO | S00039701 | FITA ADESIVA ASFALTICA ALUMINIZADA MULTIUSO, L = 10 CM, ROLO DE 10M | 60 | UN | 63.38 | 0 | 69.7748 | 0 | 87.2 | 0 | 5232 | 0 | 5232 | 0.3709%
| 16.5.1 | SINAPI | 96733 | TUBO, PPR, DN 75, CLASSE PN 25, INSTALADO EM RESERVAÇÃO DE ÁGUA DE EDIFICA ÇÃO QUE POSSUA RESERVATÓRIO DE FIBRA/FIBROCIMENTO – FORNECIMENTO E INSTALAÇÃO. AF_06/2016 | 50 | M | 61.93 | 13.32 | 68.1785 | 14.6639 | 85.2 | 18.33 | 4260 | 916.5 | 5176.5 | 0.367%
| 5.3.2 | SINAPI | 100205 | TRANSPORTE HORIZONTAL COM JERICA DE 60 L, DE MASSA/ GRANEL (UNIDADE: M3XKM) . AF_07/2019 | 3.69 | M3XKM | 95.63 | 914.39 | 105.2788 | 1006.6491 | 131.57 | 1258 | 485.49 | 4642.02 | 5127.51 | 0.3635%
| 4.1.1 | SINAPI | 90439 | FURO EM CONCRETO PARA DIÂMETROS MENORES OU IGUAIS A 40 MM. AF_05/2015 | 80 | UN | 4.86 | 40.84 | 5.3504 | 44.9606 | 6.69 | 56.19 | 535.2 | 4495.2 | 5030.4 | 0.3566%
| 17.2 | SINAPI | 85387 | REMOCAO MANUAL DE ENTULHO | 68.25 | M3 | 5.04 | 48.19 | 5.5485 | 53.0522 | 6.93 | 66.3 | 472.97 | 4524.98 | 4997.95 | 0.3543%
| 6.0 |  |  | COBERTURA | [10 empty] | 4968.92 | 0.3523%
| 15.0 |  |  | TAMPOS E ACESSORIOS | [10 empty] | 4873.3 | 0.3455%
* | 13.1.1.2 | SINAPI | 96134 | APLICAÇÃO MANUAL DE MASSA ACRÍLICA EM SUPERFÍCIES INTERNAS DE SACADA DE EDIFÍCIOS DE MÚLTIPLOS PAVIMENTOS, DUAS DEMÃOS. AF_05/2017 | 108.18 | M2 |  |  | 8.82 | 23.17 | 11.02 | 28.96 | 1192.14 | 3132.89 | 4325.03 | 0.3066%
| 1.1.3 | SINAPI | 73847/1 | ALUGUEL CONTAINER/ESCRIT INCL INST ELET LARG=2,20 COMP=6,20M ALT=2 ,50M CHAPA ACO C/NERV TRAPEZ FORRO C/ISOL TERMO/ACUSTICO CHASSIS REFORC PISO COMPE NS NAVAL EXC TRANSP/CARGA/DESCARGA | 8 | MES | 390.62 | 0 | 430.0323 | 0 | 537.41 | 0 | 4299.28 | 0 | 4299.28 | 0.3048%
* | 12.2.3.1 | SINAPI | 96114 | FORRO EM DRYWALL, PARA AMBIENTES COMERCIAIS, INCLUSIVE ESTRUTURA DE FIXAÇÃO. AF_05/2017_P | 55.23 | M2 |  |  | 48.5 | 12.16 | 60.61 | 15.2 | 3347.49 | 839.5 | 4186.99 | 0.2968%
| 7.3 | SINAPI | 83749 | PROTECAO MECANICA DE SUPERFICIE COM ARGAMASSA DE CIMENTO E AREIA, TRACO 1:3 , E=2,5 CM | 98.22 | M2 | 11.61 | 18.76 | 12.7814 | 20.6528 | 15.97 | 25.81 | 1568.57 | 2535.06 | 4103.63 | 0.2909%
| 1.1.2 | SINAPI | 74209/1 | PLACA DE OBRA EM CHAPA DE ACO GALVANIZADO | 8 | M2 | 325.64 | 43.56 | 358.496 | 47.9551 | 448.01 | 59.93 | 3584.08 | 479.44 | 4063.52 | 0.2881%
* | 13.1.2.2 | SINAPI | 96133 | APLICAÇÃO MANUAL DE MASSA ACRÍLICA EM SUPERFÍCIES EXTERNAS DE SACADA DE EDIFÍCIOS DE MÚLTIPLOS PAVIMENTOS, DUAS DEMÃOS. AF_05/2017 | 108.18 | M2 |  |  | 8.82 | 20.47 | 11.02 | 25.58 | 1192.14 | 2767.24 | 3959.38 | 0.2807%
| 15.1 | PROPRIA | H30 | BANCADA COM TAMPO DE INOX COM UMA CUBA COMPLETO | 1 | CJ | 2662.97 | 36.77 | 2931.6552 | 40.48 | 3663.65 | 50.59 | 3663.65 | 50.59 | 3714.24 | 0.2633%
* | 16.4.23 | MERCADO |  | FORNECIMENTO DE CAIXAS CVAV - 20X20CM - C/ SENSOR AMB. COLOCADO | 2 | PÇ | 799.1 | 15.01 | 1334 | 148 | 1667.08 | 184.95 | 3334.16 | 369.9 | 3704.06 | 0.2626% | 6 | -3.9031e-18
* | 16.4.15 | MERCADO |  | FORNECIMENTO E COLOCAÇÃO PORTA DE INSPEÇÃO EM DUTOS DE AR CONDICIONADO | 22 | PÇ | 72.79 | 23.4 | 78.8 | 55 | 98.48 | 68.73 | 2166.56 | 1512.06 | 3678.62 | 0.2608%
| 11.2.1.2 | SINAPI | 74067/1 | JANELA DE CORRER EM ALUMINIO, COM QUATRO FOLHAS PARA VIDRO, DUAS FIXAS E DU AS MOVEIS, INCLUSO GUARNICAO E VIDRO LISO INCOLOR | 6.53 | M2 | 353.03 | 52.18 | 388.6496 | 57.4448 | 485.69 | 71.79 | 3171.56 | 468.79 | 3640.35 | 0.2581%
| 5.2.1 | SINAPI | 92265 | FABRICAÇÃO DE FÔRMA PARA VIGAS, EM CHAPA DE MADEIRA COMPENSADA RESINADA, E= 17 MM. AF_12/2015 | 36.45 | M2 | 45.73 | 24.85 | 50.344 | 27.3573 | 62.91 | 34.19 | 2293.07 | 1246.23 | 3539.3 | 0.2509%
| 11.1.1.2 | SINAPI | 74067/4 | JANELA DE CORRER EM ALUMINIO, VENEZIANA, SEM BANDEIRA | 3.4 | M2 | 701.04 | 52.18 | 771.7727 | 57.4448 | 964.47 | 71.79 | 3279.2 | 244.09 | 3523.29 | 0.2498%
* | 16.5.14 | MERCADO |  | FORNECIMENTO TERMOMETRO COM COLOCAÇÃO | 6 | PÇ | 102.43 | 32.48 | 420 | 40 | 524.87 | 49.99 | 3149.22 | 299.94 | 3449.16 | 0.2445% | 7 | 0.016921
| 12.2.1.1.1 | SINAPI | 87273 | REVESTIMENTO CERÂMICO PARA PAREDES INTERNAS COM PLACAS TIPO ESMALTADA EXTRA DE DIMENSÕES 33X45 CM APLICADAS EM AMBIENTES DE ÁREA MAIOR QUE 5 M² NA ALTURA INTEIRA DASP AREDES. AF_06/2014 | 47.31 | M2 | 36.83 | 15.57 | 40.546 | 17.141 | 50.67 | 21.42 | 2397.2 | 1013.38 | 3410.58 | 0.2418%
| 10.2.9 | PROPRIA | H5 | ELETROCALHA 100x100mm COM INSTALAÇÃO | 70 | M | 21.39 | 13.49 | 23.5482 | 14.8511 | 29.43 | 18.56 | 2060.1 | 1299.2 | 3359.3 | 0.2382%
| 11.1.1.1 | SINAPI | 91338 | PORTA DE ALUMÍNIO DE ABRIR COM LAMBRI, COM GUARNIÇÃO, FIXAÇÃO COMPARAFUSOS - FORNECIMENTO E INSTALAÇÃO. AF_12/2019 | 3.78 | M2 | 615.42 | 8.21 | 677.5139 | 9.0384 | 846.68 | 11.3 | 3200.45 | 42.71 | 3243.16 | 0.2299%
| 13.1.4.1 | SINAPI | 79514/1 | PINTURA EPOXI, TRES DEMAOS | 37.04 | M2 | 48.09 | 13.5 | 52.9421 | 14.8621 | 66.16 | 18.57 | 2450.57 | 687.83 | 3138.4 | 0.2225%
* | 16.4.21 | MERCADO |  | DAMPER SOBRE PRESSÃO COLOCADO | 4 | PÇ | 359.23 | 31.35 | 559 | 55 | 698.57 | 68.73 | 2794.28 | 274.92 | 3069.2 | 0.2176% | 8 | -2.7756e-17
| 10.5.14 | SINAPI | 92990 | CABO DE COBRE FLEXÍVEL ISOLADO, 70 MM², ANTI-CHAMA 0,6/1,0 KV, PARA DISTRIB UIÇÃO - FORNECIMENTO E INSTALAÇÃO. AF_12/2015 | 50 | M | 41.18 | 3.31 | 45.3349 | 3.644 | 56.65 | 4.55 | 2832.5 | 227.5 | 3060 | 0.2169%
| 16.5.3 | SINAPI | 94719 | TUBO, CPVC, SOLDÁVEL, DN 42 MM, INSTALADO EM RESERVAÇÃO DE ÁGUA DE EDIFICAÇ ÃO QUE POSSUA RESERVATÓRIO DE FIBRA/FIBROCIMENTO – FORNECIMENTO E INSTALAÇÃO. AF_06/2016 | 50 | M | 38.95 | 4.72 | 42.8799 | 5.1962 | 53.59 | 6.49 | 2679.5 | 324.5 | 3004 | 0.213%
| 3.1.4 | SINAPI | 73801/2 | DEMOLICAO DE CAMADA DE ASSENTAMENTO/CONTRAPISO COM USO DE PONTEIRO, ESPESSU RA ATE 4CM | 98.22 | M2 | 2.1 | 20.09 | 2.3119 | 22.117 | 2.89 | 27.64 | 283.86 | 2714.8 | 2998.66 | 0.2126%
| 5.2.8 | SINAPI | 100205 | TRANSPORTE HORIZONTAL COM JERICA DE 60 L, DE MASSA/ GRANEL (UNIDADE: M3XKM) . AF_07/2019 | 2.1 | M3XKM | 95.63 | 914.39 | 105.2788 | 1006.6491 | 131.57 | 1258 | 276.3 | 2641.8 | 2918.1 | 0.2069%
* | 16.2.1 | SINAPI | 88315 | SERRALHEIRO | 125 | H | 0 | 13.63 | 4.44 | 13.94 | 5.55 | 17.42 | 693.75 | 2177.5 | 2871.25 | 0.2036%
| 5.1.1 | SINAPI | 92263 | FABRICAÇÃO DE FÔRMA PARA PILARES E ESTRUTURAS SIMILARES, EM CHAPA DE MADEIR A COMPENSADA RESINADA, E = 17 MM. AF_12/2015 | 23.26 | M2 | 58.54 | 30.88 | 64.4465 | 33.9957 | 80.54 | 42.48 | 1873.36 | 988.08 | 2861.44 | 0.2029%
| 11.2.2.9 | SINAPI | S00012868 | MARCENEIRO | 142 | H | 0 | 13.92 | 0 | 15.3245 | 0 | 19.15 | 0 | 2719.3 | 2719.3 | 0.1928%
| 4.1.2 | SINAPI | 83736 | REPARO/COLAGEM DE ESTRUTURAS DE CONCRETO COM ADESIVO ESTRUTURAL A BASE DE E POXI, E=2 MM | 12.5 | M2 | 124.75 | 33.11 | 137.3369 | 36.4507 | 171.63 | 45.55 | 2145.38 | 569.38 | 2714.76 | 0.1925% | 9 | -1.3878e-17
* | 16.4.27 | MERCADO |  | FORNECIMENTO DE CAIXAS CVAV - 45X30CM - C/ SENSOR AMB. COLOCADO | 1 | PÇ | 1189.93 | 15.01 | 1895 | 148 | 2368.15 | 184.95 | 2368.15 | 184.95 | 2553.1 | 0.181%
| 12.2.4.1 | SINAPI | 88476 | CONTRAPISO AUTONIVELANTE, APLICADO SOBRE LAJE, ADERIDO, ESPESSURA 2CM. AF_0 6/2014 | 121.13 | M2 | 12.65 | 2.33 | 13.9263 | 2.5651 | 17.4 | 3.21 | 2107.66 | 388.83 | 2496.49 | 0.177%
* | 16.5.15 | MERCADO |  | FORNECIMENTO DE VALV.ESFERA 2 VIAS COM COLOCAÇÃO | 3 | PÇ | 1538.97 | 42.84 | 608 | 50 | 759.81 | 62.48 | 2279.43 | 187.44 | 2466.87 | 0.1749%
* | 16.7.8 | SINAPI | 88250 | AUXILIAR DE MECÂNICO COM ENCARGOS COMPLEMENTARES | 112 | H | 0.67 | 13.87 | 3.55 | 13.45 | 4.44 | 16.81 | 497.28 | 1882.72 | 2380 | 0.1687%
| 10.5.1 | PROPRIA | H17 | LUMINARIAS SOBREPOR COMERCIAL EM LED 2X18 20W INSTALADAS COMPLETAS | 10 | PÇ | 147.62 | 24.25 | 162.5144 | 26.6967 | 203.09 | 33.36 | 2030.9 | 333.6 | 2364.5 | 0.1676%
| 12.1.3.1.1 | SINAPI | 88477 | CONTRAPISO AUTONIVELANTE, APLICADO SOBRE LAJE, ADERIDO, ESPESSURA 3CM. AF_0 6/2014 | 82.93 | M2 | 16.71 | 3.6 | 18.396 | 3.9632 | 22.99 | 4.95 | 1906.56 | 410.5 | 2317.06 | 0.1643%
| 12.2.1.2.1 | SINAPI | 72125 | REMOÇÃO DE PINTURA PVA/ACRILICA | 216.31 | M2 | 1.05 | 6.71 | 1.1559 | 7.387 | 1.44 | 9.23 | 311.49 | 1996.54 | 2308.03 | 0.1636%
* | 16.4.28 | MERCADO |  | FORNECIMENTO DE CAIXAS CVAV - 35X30CM - C/ SENSOR AMB. COLOCADO | 1 | PÇ | 1091.01 | 15.01 | 1675 | 148 | 2093.22 | 184.95 | 2093.22 | 184.95 | 2278.17 | 0.1615%
| 9.2.16 | SINAPI | 91793 | (COMPOSIÇÃO REPRESENTATIVA) DO SERVIÇO DE INSTALAÇÃO DE TUBO DE PVC, SÉRIEN ORMAL, ESGOTO PREDIAL, DN 50 MM (INSTALADO EM RAMAL DE DESCARGA OU RAMAL DE ESGOTO SANITÁR IO), INCLUSIVE CONEXÕES, CORTES E FIXAÇÕES PARA, PRÉDIOS. AF_10/2015 | 28 | M | 26.13 | 32.07 | 28.7664 | 35.3058 | 35.95 | 44.12 | 1006.6 | 1235.36 | 2241.96 | 0.1589%
| 6.4 | SINAPI | 100208 | TRANSPORTE HORIZONTAL MANUAL, DE BLOCOS VAZADOS DE CONCRETO OU CERÂMICO DE1 9X19X39CM (UNIDADE: BLOCOXKM). AF_07/2019 | 120 | UNXKM | 1.26 | 12.1 | 1.3871 | 13.3209 | 1.73 | 16.65 | 207.6 | 1998 | 2205.6 | 0.1564%
| 16.3.12 | PLEO | 8865 | CABO PP 4 x 6,0mm2 - 750V | 80 | M | 19.82 | 0 | 21.8198 | 0 | 27.27 | 0 | 2181.6 | 0 | 2181.6 | 0.1547%
* | 16.4.25 | MERCADO |  | FORNECIMENTO DE CAIXAS CVAV - 30X30CM - C/ SENSOR AMB. COLOCADO | 1 | PÇ | 1025.76 | 15.01 | 1565 | 148 | 1955.76 | 184.95 | 1955.76 | 184.95 | 2140.71 | 0.1518%
* | 16.4.26 | MERCADO |  | FORNECIMENTO DE CAIXAS CVAV - 40X20CM - C/ SENSOR AMB. COLOCADO | 1 | PÇ | 1091.01 | 15.01 | 1516 | 148 | 1894.52 | 184.95 | 1894.52 | 184.95 | 2079.47 | 0.1474%
* | 16.4.11 | MERCADO |  | PERFILADO PERFURADO SIMPLES 38 X 38 MM, CHAPA 22 | 55 | M | 6.79 | 0 | 29.77 | 0 | 37.2 | 0 | 2046 | 0 | 2046 | 0.1451%
| 9.1.3 | SINAPI | 100854 | TORNEIRA CROMADA DE MESA PARA LAVATÓRIO COM SENSOR DE PRESENCA. AF_01/2020 | 2 | UN | 710.82 | 13.37 | 782.5395 | 14.719 | 977.93 | 18.39 | 1955.86 | 36.78 | 1992.64 | 0.1413%
| 4.1.1.2.1 | SINAPI | 96539 | FABRICAÇÃO, MONTAGEM E DESMONTAGEM DE FÔRMA PARA VIGA BALDRAME, EM CHAPA DE MADEIRA COMPENSADA RESINADA, E=17 MM, 2 UTILIZAÇÕES. AF_06/2017 | 19.84 | M2 | 29.84 | 43.04 | 32.8508 | 47.3826 | 41.05 | 59.21 | 814.43 | 1174.73 | 1989.16 | 0.141%
| 13.2.2.2 | SINAPI | 88486 | APLICAÇÃO MANUAL DE PINTURA COM TINTA LÁTEX PVA EM TETO, DUAS DEMÃOS. AF_06 /2014 | 129.49 | M2 | 7.5 | 3.59 | 8.2567 | 3.9522 | 10.32 | 4.94 | 1336.34 | 639.68 | 1976.02 | 0.1401%
* | 16.4.20 | MERCADO |  | GRELHA DE RETORNO - 100X50CM COM COLOCAÇÃO | 3 | PÇ | 489.08 | 31.24 | 461 | 55 | 576.11 | 68.73 | 1728.33 | 206.19 | 1934.52 | 0.1371%
| 16.5.7 | SINAPI | 96763 | TÊ, PPR, DN 90 MM, CLASSE PN 25, INSTALADO EM RESERVAÇÃO DE ÁGUA DE EDIFIC AÇÃO QUE POSSUA RESERVATÓRIO DE FIBRA/FIBROCIMENTO – FORNECIMENTO E INSTALAÇÃO. AF_06/2016 | 16 | UN | 71.18 | 16 | 78.3618 | 17.6143 | 97.93 | 22.01 | 1566.88 | 352.16 | 1919.04 | 0.1361%
| 13.1.1.3 | SINAPI | 88489 | APLICAÇÃO MANUAL DE PINTURA COM TINTA LÁTEX ACRÍLICA EM PAREDES, DUAS DEMÃO S. AF_06/2014 | 108.18 | M2 | 8.65 | 3.97 | 9.5228 | 4.3706 | 11.9 | 5.46 | 1287.34 | 590.66 | 1878 | 0.1331%
| 13.1.2.3 | SINAPI | 88489 | APLICAÇÃO MANUAL DE PINTURA COM TINTA LÁTEX ACRÍLICA EM PAREDES, DUAS DEMÃO S. AF_06/2014 | 108.18 | M2 | 8.65 | 3.97 | 9.5228 | 4.3706 | 11.9 | 5.46 | 1287.34 | 590.66 | 1878 | 0.1331%
* | 10.2.13 | SINAPI | 91928 | CABO DE COBRE FLEXÍVEL ISOLADO, 4 MM², ANTI-CHAMA 450/750 V, PARA CIRCUITOS TERMINAIS - FORNECIMENTO E INSTALAÇÃO. AF_12/2015 | 560 | M | 3.01 | 1.26 | 2.5 | 0.16 | 3.12 | 0.2 | 1747.2 | 112 | 1859.2 | 0.1318%
* | 16.4.19 | MERCADO |  | GRELHA DE RETORNO - 80X40CM COM COLOCAÇÃO | 4 | PÇ | 249.28 | 31.24 | 314 | 55 | 392.4 | 68.73 | 1569.6 | 274.92 | 1844.52 | 0.1308%
* | 16.4.24 | MERCADO |  | FORNECIMENTO DE CAIXAS CVAV - 30X20CM - C/ SENSOR AMB. COM MAO DE OBRA | 1 | PÇ | 903.29 | 15.01 | 1325 | 148 | 1655.83 | 184.95 | 1655.83 | 184.95 | 1840.78 | 0.1305%
* | 16.4.13 | MERCADO |  | DIFUSOR CIRCULAR Ø20CM COM MAO DE OBRA | 7 | PÇ | 104.81 | 28.89 | 179.4 | 30 | 224.19 | 37.49 | 1569.33 | 262.43 | 1831.76 | 0.1299%
| 9.1.15 | SINAPI | 91785 | (COMPOSIÇÃO REPRESENTATIVA) DO SERVIÇO DE INSTALAÇÃO DE TUBOS DE PVC, SOLDÁ VEL, ÁGUA FRIA, DN 25 MM (INSTALADO EM RAMAL, SUB-RAMAL, RAMAL DE DISTRIBUIÇÃO OU PRUMADA) , INCLUSIVE CONEXÕES, CORTES E FIXAÇÕES, PARA PRÉDIOS. AF_10/2015 | 45 | M | 9.49 | 20.08 | 10.4475 | 22.106 | 13.06 | 27.63 | 587.7 | 1243.35 | 1831.05 | 0.1298%
| 16.2.2 | PLEO | S00000574 | CANTONEIRA FERRO GALVANIZADO DE ABAS IGUAIS, 1 1/2" X 1/4" (L X E), 3,40 KG/M | 75 | M | 17.71 | 0 | 19.4969 | 0 | 24.36 | 0 | 1827 | 0 | 1827 | 0.1295%
| 12.1.1.1 | SINAPI | 87905 | CHAPISCO APLICADO EM ALVENARIA (COM PRESENÇA DE VÃOS) E ESTRUTURAS DE CONCR ETO DE FACHADA, COM COLHER DE PEDREIRO. ARGAMASSA TRAÇO 1:3 COM PREPARO EM BETONEIRA 400L . AF_06/2014 | 216.36 | M2 | 1.63 | 4.48 | 1.7945 | 4.932 | 2.24 | 6.16 | 484.65 | 1332.78 | 1817.43 | 0.1288%
| 16.5.5 | SINAPI | 96694 | JOELHO 90 GRAUS, PPR, DN 75 MM, CLASSE PN 25, INSTALADO EM PRUMADA DE ÁGUA– FORNECIMENTO E INSTALAÇÃO . AF_06/2015 | 24 | UN | 45.69 | 8.96 | 50.3 | 9.864 | 62.86 | 12.33 | 1508.64 | 295.92 | 1804.56 | 0.1279%
| 9.2.15 | SINAPI | 91794 | (COMPOSIÇÃO REPRESENTATIVA) DO SERVIÇO DE INST. TUBO PVC, SÉRIE N, ESGOTO P REDIAL, DN 75 MM, (INST. EM RAMAL DE DESCARGA, RAMAL DE ESG. SANITÁRIO, PRUMADA DE ESG. SA NITÁRIO OU VENTILAÇÃO), INCL. CONEXÕES, CORTES E FIXAÇÕES, P/ PRÉDIOS. AF_10/20 | 48 | M | 17.32 | 9.78 | 19.0675 | 10.7668 | 23.83 | 13.46 | 1143.84 | 646.08 | 1789.92 | 0.1269%
| 16.3.7 | SINAPI | 95749 | ELETRODUTO DE AÇO GALVANIZADO, CLASSE LEVE, DN 20 MM (3/4’’), APARENTE, INS TALADO EM PAREDE - FORNECIMENTO E INSTALAÇÃO. AF_11/2016_P | 55 | M | 14.08 | 9.35 | 15.5006 | 10.2934 | 19.37 | 12.86 | 1065.35 | 707.3 | 1772.65 | 0.1257%
* | 16.3.2 | MERCADO |  | CONTROLADOR TEMPERATURA GLOBUS 2.03 Y COM INSTALAÇÃO | 1 | PÇ | 169.51 | 13.17 | 1291 | 123 | 1613.34 | 153.71 | 1613.34 | 153.71 | 1767.05 | 0.1253%
| 10.5.5 | PROPRIA | H5 | ELETROCALHA 100x100mm COM INSTALAÇÃO | 35 | M | 21.39 | 13.49 | 23.5482 | 14.8511 | 29.43 | 18.56 | 1030.05 | 649.6 | 1679.65 | 0.1191%
| 10.5.15 | SINAPI | 92982 | CABO DE COBRE FLEXÍVEL ISOLADO, 16 MM², ANTI-CHAMA 0,6/1,0 KV, PARA DISTRIB UIÇÃO - FORNECIMENTO E INSTALAÇÃO. AF_12/2015 | 115 | M | 10.02 | 0.41 | 11.031 | 0.45137 | 13.79 | 0.56 | 1585.85 | 64.4 | 1650.25 | 0.117%
| 9.2.2 | SINAPI | 86881 | SIFÃO DO TIPO GARRAFA EM METAL CROMADO 1 X 1.1/2” - FORNECIMENTO E INSTALAÇ ÃO. AF_01/2020 | 6 | UN | 191.95 | 5.68 | 211.3171 | 6.2531 | 264.08 | 7.81 | 1584.48 | 46.86 | 1631.34 | 0.1157%
| 5.1.6 | SINAPI | 100205 | TRANSPORTE HORIZONTAL COM JERICA DE 60 L, DE MASSA/ GRANEL (UNIDADE: M3XKM) . AF_07/2019 | 1.15 | M3XKM | 95.63 | 914.39 | 105.2788 | 1006.6491 | 131.57 | 1258 | 151.31 | 1446.7 | 1598.01 | 0.1133%
| 10.4.2 | SINAPI | 98307 | TOMADA DE REDE RJ45 - FORNECIMENTO E INSTALAÇÃO. AF_11/2019 | 27 | UN | 36.39 | 6.51 | 40.0616 | 7.1668 | 50.06 | 8.96 | 1351.62 | 241.92 | 1593.54 | 0.113%
| 10.3.2 | SINAPI | 91997 | TOMADA MÉDIA DE EMBUTIR (1 MÓDULO), 2P+T 20 A, INCLUINDO SUPORTE E PLACA -F ORNECIMENTO E INSTALAÇÃO. AF_12/2015 | 42 | UN | 15.53 | 11.98 | 17.0969 | 13.1887 | 21.37 | 16.48 | 897.54 | 692.16 | 1589.7 | 0.1127%
* | 16.4.7 | MERCADO |  | ELETRODUTO CORRUGADO FLEXIVEL C/ALMA DE COBRE 3/4" | 50 | M | 7.73 | 1.19 | 15.8 | 9.35 | 19.75 | 11.68 | 987.5 | 584 | 1571.5 | 0.1114%
* | 16.4.10 | MERCADO |  | FITA ADESIVA ANTICORROSIVA DE PVC FLEXIVEL, COR PRETA, PARA PROTECAOTUBULACAO, 50 MM X 30 M (L X C), E= *0,25* MM | 100 | M | 7.67 | 0 | 12.5 | 0 | 15.62 | 0 | 1562 | 0 | 1562 | 0.1107%
| 14.0 |  |  | VIDROS | [10 empty] | 1550.14 | 0.1099%
| 14.1 | SINAPI | 84959 | VIDRO LISO COMUM TRANSPARENTE, ESPESSURA 6MM | 7.85 | M2 | 125.23 | 18.3 | 137.8653 | 20.1464 | 172.29 | 25.18 | 1352.48 | 197.66 | 1550.14 | 0.1099%
| 16.3.11 | SINAPI | 95750 | ELETRODUTO DE AÇO GALVANIZADO, CLASSE LEVE, DN 25 MM (1’’), APARENTE, INSTA LADO EM PAREDE - FORNECIMENTO E INSTALAÇÃO. AF_11/2016_P | 40 | M | 17.81 | 10.25 | 19.607 | 11.2842 | 24.5 | 14.1 | 980 | 564 | 1544 | 0.1095%
| 16.3.14 | PLEO | 8864 | CABO PP 4 x 4,0mm2 - 750V | 80 | M | 13.87 | 0 | 15.2694 | 0 | 19.08 | 0 | 1526.4 | 0 | 1526.4 | 0.1082%
| 10.6.7 | PROPRIA | H8 | DPS 220V CLASSE II 20KA COM INSTALAÇÃO | 8 | PÇ | 116.73 | 20.65 | 128.5077 | 22.7335 | 160.59 | 28.41 | 1284.72 | 227.28 | 1512 | 0.1072%
| 4.1.1.2.8 | SINAPI | 100205 | TRANSPORTE HORIZONTAL COM JERICA DE 60 L, DE MASSA/ GRANEL (UNIDADE: M3XKM) . AF_07/2019 | 1 | M3XKM | 95.63 | 914.39 | 105.2788 | 1006.6491 | 131.57 | 1258 | 131.57 | 1258 | 1389.57 | 0.09851%
| 10.3.7 | SINAPI | 95727 | ELETRODUTO RÍGIDO SOLDÁVEL, PVC, DN 25 MM (3/4’’), APARENTE, INSTALADO EM T ETO - FORNECIMENTO E INSTALAÇÃO. AF_11/2016_P | 185 | M | 2.88 | 2.51 | 3.1706 | 2.7633 | 3.96 | 3.45 | 732.6 | 638.25 | 1370.85 | 0.09719% | 10 | -2.7756e-16
| 9.2.4 | SINAPI | 40729 | VALVULA DESCARGA 1.1/2" COM REGISTRO, ACABAMENTO EM METAL CROMADO - FORNECI MENTO E INSTALACAO | 4 | UN | 223.12 | 23.13 | 245.6321 | 25.4637 | 306.96 | 31.82 | 1227.84 | 127.28 | 1355.12 | 0.09607%
| 11.2.1.1 | SINAPI | 85010 | CAIXILHO FIXO, DE ALUMINIO, PARA VIDRO | 2.86 | M2 | 298.59 | 34.66 | 328.7168 | 38.1571 | 410.79 | 47.68 | 1174.86 | 136.36 | 1311.22 | 0.09296% | 77364
| 10.6.8 | SINAPI | 74131/8 | QUADRO DE DISTRIBUICAO DE ENERGIA DE EMBUTIR, EM CHAPA METALICA,PARA 50 DI SJUNTORES TERMOMAGNETICOS MONOPOLARES, COM BARRAMENTO TRIFASICO E NEUTRO, FORNECIMENTO E INSTALACAO | 1 | UN | 753.3 | 189.58 | 829.3056 | 208.708 | 1036.37 | 260.82 | 1036.37 | 260.82 | 1297.19 | 0.09197% | 12114
* | 10.1.14 | PROPRIA | H5 | ELETROCALHA GALVANIZADA CHAPA 16 #100x100mm COM INSTALAÇÃO | 15 | M |  |  | 54.72 | 13.63 | 68.38 | 17.03 | 1025.7 | 255.45 | 1281.15 | 0.09083% | 33048
| 13.1.3.2 | SINAPI | 88486 | APLICAÇÃO MANUAL DE PINTURA COM TINTA LÁTEX PVA EM TETO, DUAS DEMÃOS. AF_06 /2014 | 82.93 | M2 | 7.5 | 3.59 | 8.2567 | 3.9522 | 10.32 | 4.94 | 855.84 | 409.67 | 1265.51 | 0.08972% | 4249.35
* | 16.4.17 | MERCADO |  | FORNECIMENTO E COLOCAÇÃO TAE C/ FILTRO G4 - 40X40CM | 2 | PÇ | 171.22 | 16.84 | 462 | 30 | 577.35 | 37.49 | 1154.7 | 74.98 | 1229.68 | 0.08718%
| 5.2.7 | SINAPI | 74138/5 | CONCRETO USINADO BOMBEADO FCK=35MPA, INCLUSIVE LANCAMENTO E ADENSAMENTO | 2.1 | M3 | 373.13 | 50.72 | 410.7776 | 55.8375 | 513.34 | 69.78 | 1078.01 | 146.54 | 1224.55 | 0.08682%
| 16.6.1 | SINAPI | 97333 | TUBO EM COBRE FLEXÍVEL, DN 1/2", COM ISOLAMENTO, INSTALADO EM RAMAL DE ALIM ENTAÇÃO DE AR CONDICIONADO COM CONDENSADORA CENTRAL – FORNECIMENTO E INSTALAÇÃO. AF_12/201 5 | 20 | M | 41.47 | 2.05 | 45.6542 | 2.2568 | 57.05 | 2.82 | 1141 | 56.4 | 1197.4 | 0.08489%
* | 16.4.18 | MERCADO |  | GRELHA DE RETORNO - 150X30CM INSTALADA NO LOCAL | 2 | PÇ | 231.67 | 31.24 | 420 | 55 | 524.87 | 68.73 | 1049.74 | 137.46 | 1187.2 | 0.08417%
| 16.5.23 | PLEO | 8372 | VALVULA RETENCAO 2 1/2" | 3 | UN | 280.9 | 0 | 309.2419 | 0 | 386.46 | 0 | 1159.38 | 0 | 1159.38 | 0.08219%
| 16.2.5 | PLEO | 12030 | VERGALHAO C/ROSCA 3/8" | 60 | M | 13.8 | 0 | 15.1924 | 0 | 18.99 | 0 | 1139.4 | 0 | 1139.4 | 0.08078%
| 10.5.13 | SINAPI | 83463 | QUADRO DE DISTRIBUICAO DE ENERGIA EM CHAPA DE ACO GALVANIZADO, PARA 12 DISJ UNTORES TERMOMAGNETICOS MONOPOLARES, COM BARRAMENTO TRIFASICO E NEUTRO - FORNECIMENTO E IN STALACAO | 3 | UN | 212.19 | 63.19 | 233.5993 | 69.5657 | 291.93 | 86.94 | 875.79 | 260.82 | 1136.61 | 0.08058%
| 9.2.17 | SINAPI | 91792 | (COMPOSIÇÃO REPRESENTATIVA) DO SERVIÇO DE INSTALAÇÃO DE TUBO DE PVC, SÉRIEN ORMAL, ESGOTO PREDIAL, DN 40 MM (INSTALADO EM RAMAL DE DESCARGA OU RAMAL DE ESGOTO SANITÁR IO), INCLUSIVE CONEXÕES, CORTES E FIXAÇÕES, PARA PRÉDIOS. AF_10/2015 | 21 | M | 13.42 | 25.83 | 14.774 | 28.4362 | 18.46 | 35.54 | 387.66 | 746.34 | 1134 | 0.0804%
* | 16.1.4 | MERCADO |  | BANDEJA GALVANIZADA 16 65 x 67 x 3cm | 1 | UN | 440 | 0 | 750 | 120 | 937.26 | 149.96 | 937.26 | 149.96 | 1087.22 | 0.07708%
| 3.1.2 | SINAPI | 97626 | DEMOLIÇÃO DE PILARES E VIGAS EM CONCRETO ARMADO, DE FORMA MANUAL, SEM REAPR OVEITAMENTO. AF_12/2017 | 1.85 | M3 | 48.16 | 358.76 | 53.0192 | 394.9577 | 66.26 | 493.57 | 122.58 | 913.1 | 1035.68 | 0.07343%
| 6.3 | SINAPI | 100327 | RUFO EXTERNO/INTERNO EM CHAPA DE AÇO GALVANIZADO NÚMERO 26, CORTE DE 33 CM, INCLUSO IÇAMENTO. AF_07/2019 | 20.28 | M | 30.16 | 6.1 | 33.203 | 6.7155 | 41.49 | 8.39 | 841.42 | 170.15 | 1011.57 | 0.07172%
| 16.2.3 | PLEO | 2621 | CANTONEIRA FERRO 1 1/4 x 1/8" (6181376) | 150 | KG | 4.9 | 0 | 5.3944 | 0 | 6.74 | 0 | 1011 | 0 | 1011 | 0.07168%
| 3.2.9 | PLEO | 22195 | RETIRADA DE DUTOS DE AR CONDICIONADO | 195 | M | 0 | 3.73 | 0 | 4.1063 | 0 | 5.13 | 0 | 1000.35 | 1000.35 | 0.07092%
| 16.3.13 | PLEO | 8863 | CABO PP 4 x 2,5mm2 - 750V | 80 | M | 8.99 | 0 | 9.8971 | 0 | 12.37 | 0 | 989.6 | 0 | 989.6 | 0.07016%
| 5.1.3 | SINAPI | 92778 | ARMAÇÃO DE PILAR OU VIGA DE UMA ESTRUTURA CONVENCIONAL DE CONCRETO ARMADO E M UMA EDIFICAÇÃO TÉRREA OU SOBRADO UTILIZANDO AÇO CA-50 DE 10,0 MM - MONTAGEM. AF_12/2015 | 87.9 | KG | 6.06 | 1.97 | 6.6714 | 2.1688 | 8.34 | 2.71 | 733.09 | 238.21 | 971.3 | 0.06886%
| 9.1.6 | SINAPI | 74175/1 | REGISTRO GAVETA 1" COM CANOPLA ACABAMENTO CROMADO SIMPLES - FORNECIMENTO EI NSTALACAO | 6 | UN | 99.52 | 17.64 | 109.5613 | 19.4198 | 136.92 | 24.27 | 821.52 | 145.62 | 967.14 | 0.06857%
| 16.7.2 | SINAPI | 97332 | TUBO EM COBRE FLEXÍVEL, DN 3/8", COM ISOLAMENTO, INSTALADO EM RAMAL DE ALIM ENTAÇÃO DE AR CONDICIONADO COM CONDENSADORA CENTRAL – FORNECIMENTO E INSTALAÇÃO. AF_12/201 5 | 20 | M | 33.04 | 1.89 | 36.3736 | 2.0807 | 45.46 | 2.6 | 909.2 | 52 | 961.2 | 0.06814%
| 16.5.10 | SINAPI | 74179/1 | REGISTRO GAVETA 3" BRUTO LATAO - FORNECIMENTO E INSTALACAO | 2 | UN | 314.6 | 33.26 | 346.3421 | 36.6158 | 432.82 | 45.76 | 865.64 | 91.52 | 957.16 | 0.06786%
| 10.3.6 | SINAPI | 92017 | TOMADA BAIXA DE EMBUTIR (3 MÓDULOS), 2P+T 20 A, INCLUINDO SUPORTE E PLACA - FORNECIMENTO E INSTALAÇÃO. AF_12/2015 | 12 | UN | 36.36 | 20.66 | 40.0286 | 22.7445 | 50.02 | 28.42 | 600.24 | 341.04 | 941.28 | 0.06673%
| 17.1 | SINAPI | 9537 | LIMPEZA FINAL DA OBRA | 282.94 | M2 | 0.53 | 1.88 | 0.58348 | 2.0697 | 0.73 | 2.59 | 206.55 | 732.81 | 939.36 | 0.0666%
* | 11.2.1.3 | SINAPI | 101965 | PEITORIL GRANITO 15cm | 7.68 | M |  | 0 | 84.64 | 12.63 | 105.77 | 15.78 | 812.31 | 121.19 | 933.5 | 0.06618%
* | 16.5.16 | MERCADO |  | FORNECIMENTO DE FILTRO Y - Ø1.1/2" COM COLOCAÇÃO | 3 | PÇ | 43.99 | 42.84 | 197.2 | 50 | 246.44 | 62.48 | 739.32 | 187.44 | 926.76 | 0.0657%
| 6.1 | SINAPI | 101154 | ALVENARIA DE VEDAÇÃO DE BLOCOS DE CONCRETO CELULAR DE 10X30X60CM (ESPESSURA 10CM) E ARGAMASSA DE ASSENTAMENTO COM PREPARO EM BETONEIRA. AF_05/2020 | 7.78 | M2 | 66.79 | 19.58 | 73.5289 | 21.5556 | 91.89 | 26.94 | 714.9 | 209.59 | 924.49 | 0.06554%
| 16.5.2 | SINAPI | 96646 | TUBO, PPR, DN 40, CLASSE PN 12, INSTALADO EM RAMAL DE DISTRIBUIÇÃO DE ÁGUA – FORNECIMENTO E INSTALAÇÃO. AF_06/2015 | 24 | M | 15.43 | 11.4 | 16.9868 | 12.5502 | 21.23 | 15.68 | 509.52 | 376.32 | 885.84 | 0.0628%
| 3.2.4 | SINAPI | 85376 | DEMOLICAO DE PISO VINILICO | 129.49 | M2 | 0.47 | 4.5 | 0.51742 | 4.954 | 0.65 | 6.19 | 84.17 | 801.54 | 885.71 | 0.06279%
| 13.2.1.1 | SINAPI | 88485 | APLICAÇÃO DE FUNDO SELADOR ACRÍLICO EM PAREDES, UMA DEMÃO. AF_06/2014 | 320.21 | M2 | 1.09 | 0.83 | 1.2 | 0.91374 | 1.5 | 1.14 | 480.32 | 365.04 | 845.36 | 0.05993%
| 13.2.3.2 | SINAPI | 88486 | APLICAÇÃO MANUAL DE PINTURA COM TINTA LÁTEX PVA EM TETO, DUAS DEMÃOS. AF_06 /2014 | 55.23 | M2 | 7.5 | 3.59 | 8.2567 | 3.9522 | 10.32 | 4.94 | 569.97 | 272.84 | 842.81 | 0.05975%
| 6.2 | SINAPI | 94231 | RUFO EM CHAPA DE AÇO GALVANIZADO NÚMERO 24, CORTE DE 25 CM, INCLUSO TRANSPO RTE VERTICAL. AF_07/2019 | 18.78 | M | 26.91 | 5.11 | 29.6251 | 5.6256 | 37.02 | 7.03 | 695.24 | 132.02 | 827.26 | 0.05865%
| 10.6.2 | SINAPI | 74130/10 | DISJUNTOR TERMOMAGNETICO TRIPOLAR EM CAIXA MOLDADA 175 A 225A 240V, FORNECI MENTO E INSTALACAO | 1 | UN | 552.14 | 12.64 | 607.8492 | 13.9153 | 759.62 | 17.39 | 759.62 | 17.39 | 777.01 | 0.05509%
* | 12.2.4.1.2 | SINAPI | 87263 | REVESTIMENTO CERÂMICO PARA PISO COM PLACAS TIPO PORCELANATO DE DIMENSÕES 60 X60 CM APLICADA EM AMBIENTES DE ÁREA MAIOR QUE 10 M². AF_06/2014 | 5.8 | M2 |  |  | 94.86 | 11.17 | 118.55 | 13.96 | 687.59 | 80.97 | 768.56 | 0.05449%
* | 16.5.18 | MERCADO |  | POÇO P/ TERMÔMETRO FORNECIMENTO E COLOCAÇÃO | 6 | PÇ | 16.97 | 13.13 | 86 | 15 | 107.47 | 18.75 | 644.82 | 112.5 | 757.32 | 0.05369%
| 3.3.1 | SINAPI | 90439 | FURO EM CONCRETO PARA DIÂMETROS MENORES OU IGUAIS A 40 MM. AF_05/2015 | 12 | UN | 4.86 | 40.84 | 5.3504 | 44.9606 | 6.69 | 56.19 | 80.28 | 674.28 | 754.56 | 0.0535%
* | 16.5.17 | MERCADO |  | PICAGEM HIDRÁULICA ACRESCIDO DA MÃO DE OBRA | 1 | M | 59.76 | 20.28 | 550 | 50 | 687.33 | 62.48 | 687.33 | 62.48 | 749.81 | 0.05316%
| 9.2.1 | SINAPI | 89708 | CAIXA SIFONADA, PVC, DN 150 X 185 X 75 MM, JUNTA ELÁSTICA, FORNECIDA E INST ALADA EM RAMAL DE DESCARGA OU EM RAMAL DE ESGOTO SANITÁRIO. AF_12/2014 | 9 | UN | 49.31 | 10.99 | 54.2852 | 12.0989 | 67.84 | 15.12 | 610.56 | 136.08 | 746.64 | 0.05293%
| 11.2.2.6 | SINAPI | 85010 | CAIXILHO FIXO, DE ALUMINIO, PARA VIDRO | 1.6 | M2 | 298.59 | 34.66 | 328.7168 | 38.1571 | 410.79 | 47.68 | 657.26 | 76.29 | 733.55 | 0.05201%
| 5.2.4 | SINAPI | 92779 | ARMAÇÃO DE PILAR OU VIGA DE UMA ESTRUTURA CONVENCIONAL DE CONCRETO ARMADO E M UMA EDIFICAÇÃO TÉRREA OU SOBRADO UTILIZANDO AÇO CA-50 DE 12,5 MM - MONTAGEM. AF_12/2015 | 78.6 | KG | 5.25 | 1.4 | 5.7797 | 1.5413 | 7.22 | 1.93 | 567.49 | 151.7 | 719.19 | 0.05099%
| 12.1.2.1 | SINAPI | 87905 | CHAPISCO APLICADO EM ALVENARIA (COM PRESENÇA DE VÃOS) E ESTRUTURAS DE CONCR ETO DE FACHADA, COM COLHER DE PEDREIRO. ARGAMASSA TRAÇO 1:3 COM PREPARO EM BETONEIRA 400L . AF_06/2014 | 82.93 | M2 | 1.63 | 4.48 | 1.7945 | 4.932 | 2.24 | 6.16 | 185.76 | 510.85 | 696.61 | 0.04939%
| 15.2 | PLEO | S00001748 | BANCADA/BANCA/PIA DE ACO INOXIDAVEL (AISI 430) COM 1 CUBA CENTRAL, COM VALVULA,ESCORREDOR DUPLO, DE *0,55 X 1,40* M | 2 | UN | 252.52 | 0 | 277.9985 | 0 | 347.41 | 0 | 694.82 | 0 | 694.82 | 0.04926%
| 1.1.9 | PROPRIA | H27 | Anotação de Responsabilidade Tecnica taxa | 1 | un | 500 | 0 | 550.4484 | 0 | 687.89 | 0 | 687.89 | 0 | 687.89 | 0.04877%
| 11.2.2.5 | SINAPI | 113025 | GRELHA ALUMINIO P/PORTA RETORNO AR CONDICIONADO | 0.45 | M2 | 1078 | 22.68 | 1186.7668 | 24.9683 | 1483.09 | 31.2 | 667.39 | 14.04 | 681.43 | 0.04831%
| 5.1.5 | SINAPI | 74138/5 | CONCRETO USINADO BOMBEADO FCK=35MPA, INCLUSIVE LANCAMENTO E ADENSAMENTO | 1.15 | M3 | 373.13 | 50.72 | 410.7776 | 55.8375 | 513.34 | 69.78 | 590.34 | 80.25 | 670.59 | 0.04754%
* | 10.1.13 | PROPRIA | H4 | ELETROCALHA GALVANIZADA CHAPA 16 # 300x100mm COM INSTALAÇÃO | 6 | M |  |  | 79.99 | 8.09 | 99.96 | 10.11 | 599.76 | 60.66 | 660.42 | 0.04682%
| 5.2.5 | SINAPI | 92768 | ARMAÇÃO DE LAJE DE UMA ESTRUTURA CONVENCIONAL DE CONCRETO ARMADO EM UM EDIF ÍCIO DE MÚLTIPLOS PAVIMENTOS UTILIZANDO AÇO CA-60 DE 5,0 MM - MONTAGEM. AF_12/2015 | 56.9 | KG | 5.78 | 2.59 | 6.3632 | 2.8513 | 7.95 | 3.56 | 452.36 | 202.56 | 654.92 | 0.04643%
| 3.1.3 | SINAPI | 84152 | DEMOLICAO MANUAL CONCRETO ARMADO (PILAR / VIGA / LAJE) - INCL EMPILHACAO LA TERAL NO CANTEIRO | 1.69 | M3 | 26.28 | 255.36 | 28.9316 | 281.125 | 36.16 | 351.32 | 61.11 | 593.73 | 654.84 | 0.04643%
| 4.1.1.2.6 | SINAPI | 96543 | ARMAÇÃO DE BLOCO, VIGA BALDRAME E SAPATA UTILIZANDO AÇO CA-60 DE 5 MM - MON TAGEM. AF_06/2017 | 41.11 | KG | 6.03 | 5.3 | 6.6384 | 5.8348 | 8.3 | 7.29 | 341.21 | 299.69 | 640.9 | 0.04544%
| 16.7.6 | PLEO | 4619 | BANDEJA GALVANIZADA 18 P/AR CONDICIONADO | 1 | CJ | 465 | 0 | 511.917 | 0 | 639.74 | 0 | 639.74 | 0 | 639.74 | 0.04535%
| 9.2.14 | SINAPI | 91795 | (COMPOSIÇÃO REPRESENTATIVA) DO SERVIÇO DE INST. TUBO PVC, SÉRIE N, ESGOTO P REDIAL, 100 MM (INST. RAMAL DESCARGA, RAMAL DE ESG. SANIT., PRUMADA ESG. SANIT., VENTILAÇÃ O OU SUB-COLETOR AÉREO), INCL. CONEXÕES E CORTES, FIXAÇÕES, P/ PRÉDIOS. AF_10/2 | 10 | M | 26.89 | 18.85 | 29.6031 | 20.7519 | 36.99 | 25.93 | 369.9 | 259.3 | 629.2 | 0.04461%
| 5.2.6 | SINAPI | 92775 | ARMAÇÃO DE PILAR OU VIGA DE UMA ESTRUTURA CONVENCIONAL DE CONCRETO ARMADO E M UMA EDIFICAÇÃO TÉRREA OU SOBRADO UTILIZANDO AÇO CA-60 DE 5,0 MM - MONTAGEM. AF_12/2015 | 39.1 | KG | 5.96 | 5.47 | 6.5613 | 6.0219 | 8.2 | 7.53 | 320.62 | 294.42 | 615.04 | 0.0436%
| 16.3.15 | PLEO | 60850 | CHAVE MANUAL LIGA/DESLIGA SIEMENS | 10 | UN | 44 | 0 | 48.4395 | 0 | 60.53 | 0 | 605.3 | 0 | 605.3 | 0.04291%
| 10.2.11 | PROPRIA | H7 | CURVA "T" PARA ELETROCALHA 100x100mm COM INSTALAÇÃO | 7 | PÇ | 59.39 | 3.46 | 65.3823 | 3.8091 | 81.71 | 4.76 | 571.97 | 33.32 | 605.29 | 0.04291%
| 10.5.7 | PROPRIA | H7 | CURVA "T" PARA ELETROCALHA 100x100mm COM INSTALAÇÃO | 7 | PÇ | 59.39 | 3.46 | 65.3823 | 3.8091 | 81.71 | 4.76 | 571.97 | 33.32 | 605.29 | 0.04291%
* | 16.4.12 | MERCADO |  | VERGALHAO C/ROSCA 3/8" | 25 | M | 13.8 | 0 | 19 | 0 | 23.74 | 0 | 593.5 | 0 | 593.5 | 0.04208%
| 4.1.1.2.7 | SINAPI | 74138/5 | CONCRETO USINADO BOMBEADO FCK=35MPA, INCLUSIVE LANCAMENTO E ADENSAMENTO | 1 | M3 | 373.13 | 50.72 | 410.7776 | 55.8375 | 513.34 | 69.78 | 513.34 | 69.78 | 583.12 | 0.04134%
| 10.6.1 | SINAPI | 74131/5 | QUADRO DE DISTRIBUICAO DE ENERGIA DE EMBUTIR, EM CHAPA METALICA, PARA 24 DI SJUNTORES TERMOMAGNETICOS MONOPOLARES, COM BARRAMENTO TRIFASICO E NEUTRO, FORNECIMENTO E I NSTALACAO | 1 | UN | 312.66 | 94.78 | 344.2064 | 104.343 | 430.15 | 130.4 | 430.15 | 130.4 | 560.55 | 0.03974%
| 10.5.10 | SINAPI | 91928 | CABO DE COBRE FLEXÍVEL ISOLADO, 4 MM², ANTI-CHAMA 450/750 V, PARA CIRCUITOS TERMINAIS - FORNECIMENTO E INSTALAÇÃO. AF_12/2015 | 95 | M | 3.01 | 1.26 | 3.3137 | 1.3871 | 4.14 | 1.73 | 393.3 | 164.35 | 557.65 | 0.03953%
| 16.5.28 | SINAPI | 91792 | (COMPOSIÇÃO REPRESENTATIVA) DO SERVIÇO DE INSTALAÇÃO DE TUBO DE PVC, SÉRIEN ORMAL, ESGOTO PREDIAL, DN 40 MM (INSTALADO EM RAMAL DE DESCARGA OU RAMAL DE ESGOTO SANITÁR IO), INCLUSIVE CONEXÕES, CORTES E FIXAÇÕES, PARA PRÉDIOS. AF_10/2015 | 10 | M | 13.42 | 25.83 | 14.774 | 28.4362 | 18.46 | 35.54 | 184.6 | 355.4 | 540 | 0.03828%
| 16.5.8 | SINAPI | 92667 | NIPLE, EM FERRO GALVANIZADO, CONEXÃO ROSQUEADA, DN 80 (3"), INSTALADO EM RE DE DE ALIMENTAÇÃO PARA SPRINKLER - FORNECIMENTO E INSTALAÇÃO. AF_12/2015 | 6 | UN | 52.64 | 12.57 | 57.9512 | 13.8383 | 72.42 | 17.29 | 434.52 | 103.74 | 538.26 | 0.03816%
| 16.5.26 | PLEO | 8633 | FITA ISOLANTE BORRACHA 2cm - 3/4" | 240 | M | 1.56 | 0 | 1.7174 | 0 | 2.15 | 0 | 516 | 0 | 516 | 0.03658%
* | 16.4.16 | MERCADO |  | TAE TOMADA DE AR EXTERNO FORNECIMENTO E COLOCAÇÃO 200X200 | 2 | PÇ | 45.92 | 16.84 | 176 | 30 | 219.94 | 37.49 | 439.88 | 74.98 | 514.86 | 0.0365%
| 10.2.3 | SINAPI | 95811 | CONDULETE DE PVC, TIPO LB, PARA ELETRODUTO DE PVC SOLDÁVEL DN 25 MM (3/4'') , APARENTE - FORNECIMENTO E INSTALAÇÃO. AF_11/2016 | 33 | UN | 8.33 | 3.01 | 9.1705 | 3.3137 | 11.46 | 4.14 | 378.18 | 136.62 | 514.8 | 0.0365%
| 5.1.2 | SINAPI | 92775 | ARMAÇÃO DE PILAR OU VIGA DE UMA ESTRUTURA CONVENCIONAL DE CONCRETO ARMADO E M UMA EDIFICAÇÃO TÉRREA OU SOBRADO UTILIZANDO AÇO CA-60 DE 5,0 MM - MONTAGEM. AF_12/2015 | 32.4 | KG | 5.96 | 5.47 | 6.5613 | 6.0219 | 8.2 | 7.53 | 265.68 | 243.97 | 509.65 | 0.03613%
| 10.4.3 | SINAPI | 95727 | ELETRODUTO RÍGIDO SOLDÁVEL, PVC, DN 25 MM (3/4’’), APARENTE, INSTALADO EM T ETO - FORNECIMENTO E INSTALAÇÃO. AF_11/2016_P | 68 | M | 2.88 | 2.51 | 3.1706 | 2.7633 | 3.96 | 3.45 | 269.28 | 234.6 | 503.88 | 0.03572%
* | 10.1.10 | PROPRIA | H24 | FORNECIMENTO E COLOCAÇÃO DE ELETROCALHA CHAPA 16 # 200X100 MM | 5 | M |  |  | 71.58 | 8.09 | 89.45 | 10.11 | 447.25 | 50.55 | 497.8 | 0.03529%
* | 16.4.8 | MERCADO |  | FITA DE ALUMINIO PARA PROTECAO DO CONDUTOR LARGURA 10 MM | 6 | KG | 48.97 | 0 | 65.8 | 0 | 82.23 | 0 | 493.38 | 0 | 493.38 | 0.03498%
| 10.2.2 | SINAPI | 95727 | ELETRODUTO RÍGIDO SOLDÁVEL, PVC, DN 25 MM (3/4’’), APARENTE, INSTALADO EM T ETO - FORNECIMENTO E INSTALAÇÃO. AF_11/2016_P | 66 | M | 2.88 | 2.51 | 3.1706 | 2.7633 | 3.96 | 3.45 | 261.36 | 227.7 | 489.06 | 0.03467%
* | 11.1.1.4 | SINAPI | 101965 | PEITORIL GRANITO 15cm | 4 | M |  | 0 | 84.64 | 12.63 | 105.77 | 15.78 | 423.08 | 63.12 | 486.2 | 0.03447%
| 3.1.1 | SINAPI | 97622 | DEMOLIÇÃO DE ALVENARIA DE BLOCO FURADO, DE FORMA MANUAL, SEM REAPROVEITAMEN TO. AF_12/2017 | 8.95 | M3 | 3.58 | 34.8 | 3.9412 | 38.3112 | 4.93 | 47.88 | 44.12 | 428.53 | 472.65 | 0.03351% | 11
| 10.3.9 | SINAPI | 91170 | FIXAÇÃO DE TUBOS HORIZONTAIS DE PVC, CPVC OU COBRE DIÂMETROS MENORES OU IGU AIS A 40 MM OU ELETROCALHAS ATÉ 150MM DE LARGURA, COM ABRAÇADEIRA METÁLICA RÍGIDA TIPO D 1 /2”, FIXADA EM PERFILADO EM LAJE. AF_05/2015 | 185 | M | 0.58 | 1.27 | 0.63852 | 1.3981 | 0.8 | 1.75 | 148 | 323.75 | 471.75 | 0.03345%
| 16.3.8 | SINAPI | 97548 | CURVA 45 GRAUS, EM AÇO, CONEXÃO SOLDADA, DN 20 (3/4"), INSTALADO EM RAMAISE SUB-RAMAIS DE GÁS - FORNECIMENTO E INSTALAÇÃO. AF_12/2015 | 8 | UN | 28.6 | 13.92 | 31.4856 | 15.3245 | 39.35 | 19.15 | 314.8 | 153.2 | 468 | 0.03318%
| 11.2.2.8 | PROPRIA | H9 | SAPATAS EM PVC COM INSTALAÇÃO | 14 | CJ | 17.15 | 7.02 | 18.8804 | 7.7283 | 23.59 | 9.66 | 330.26 | 135.24 | 465.5 | 0.033%
| 11.2.2.4 | SINAPI | 74047/3 | DOBRADICA EM LATAO CROMADO 3X3", COM ANEIS | 10 | UN | 24.27 | 8.3 | 26.7188 | 9.1374 | 33.39 | 11.42 | 333.9 | 114.2 | 448.1 | 0.03177%
| 9.1.16 | SINAPI | 91786 | (COMPOSIÇÃO REPRESENTATIVA) DO SERVIÇO DE INSTALAÇÃO TUBOS DE PVC, SOLDÁVEL , ÁGUA FRIA, DN 32 MM (INSTALADO EM RAMAL, SUB-RAMAL, RAMAL DE DISTRIBUIÇÃO OU PRUMADA), I NCLUSIVE CONEXÕES, CORTES E FIXAÇÕES, PARA PRÉDIOS. AF_10/2015 | 16 | M | 12.56 | 7.66 | 13.8273 | 8.4329 | 17.28 | 10.54 | 276.48 | 168.64 | 445.12 | 0.03156%
| 15.3 | PLEO | 4617 | MAO FRANCESA FERRO P/SUPORTE AR-COND. | 1 | CJ | 319 | 0 | 351.1861 | 0 | 438.87 | 0 | 438.87 | 0 | 438.87 | 0.03111%
* | 16.1.6 | MERCADO |  | CALÇO DE BORRACHAS COM INSTALAÇÃO | 16 | PÇ | 7.93 | 5.76 | 15.6 | 6 | 19.5 | 7.5 | 312 | 120 | 432 | 0.03063%
| 10.5.9 | SINAPI | 91926 | CABO DE COBRE FLEXÍVEL ISOLADO, 2,5 MM², ANTI-CHAMA 450/750 V, PARA CIRCUIT OS TERMINAIS - FORNECIMENTO E INSTALAÇÃO. AF_12/2015 | 116 | M | 1.73 | 0.94 | 1.9046 | 1.0348 | 2.38 | 1.29 | 276.08 | 149.64 | 425.72 | 0.03018%
| 5.2.2 | SINAPI | 92777 | ARMAÇÃO DE PILAR OU VIGA DE UMA ESTRUTURA CONVENCIONAL DE CONCRETO ARMADO E M UMA EDIFICAÇÃO TÉRREA OU SOBRADO UTILIZANDO AÇO CA-50 DE 8,0 MM - MONTAGEM. AF_12/2015 | 32.8 | KG | 6.5 | 2.72 | 7.1558 | 2.9944 | 8.94 | 3.74 | 293.23 | 122.67 | 415.9 | 0.02949%
| 9.2.19 | SINAPI | 94702 | TÊ DE REDUÇÃO, PVC, SOLDÁVEL, DN 110 MM X 60 MM, INSTALADO EM RESERVAÇÃO DE ÁGUA DE EDIFICAÇÃO QUE POSSUA RESERVATÓRIO DE FIBRA/FIBROCIMENTO FORNECIMENTO E INSTALAÇ ÃO. AF_06/2016 | 2 | UN | 131.91 | 18.68 | 145.2193 | 20.5648 | 181.48 | 25.7 | 362.96 | 51.4 | 414.36 | 0.02938%
* | 16.4.6 | MERCADO |  | ELETRODUTO CORRUGADO FLEXIVEL C/ALMA DE COBRE 1/2" | 15 | M | 6.26 | 1.19 | 12.65 | 9.35 | 15.81 | 11.68 | 237.15 | 175.2 | 412.35 | 0.02923%
| 10.3.4 | SINAPI | 92001 | TOMADA BAIXA DE EMBUTIR (1 MÓDULO), 2P+T 20 A, INCLUINDO SUPORTE E PLACA -F ORNECIMENTO E INSTALAÇÃO. AF_12/2015 | 12 | UN | 15.31 | 9.67 | 16.8547 | 10.6457 | 21.06 | 13.3 | 252.72 | 159.6 | 412.32 | 0.02923%
| 16.5.20 | PLEO | S00039719 | ADESIVO LIQUIDO A BASE DE RESINAS PARA COLAGEM DE ESPUMA DE ISOLAMENTOTERMICO FLEXIVEL | 3.6 | L | 80.44 | 0 | 88.5561 | 0 | 110.67 | 0 | 398.41 | 0 | 398.41 | 0.02825%
| 3.2.5 | SINAPI | 85372 | DEMOLICAO DE FORRO DE GESSO | 129.49 | M2 | 0.21 | 2.01 | 0.23119 | 2.2128 | 0.29 | 2.77 | 37.55 | 358.69 | 396.24 | 0.02809%
| 13.2.2.1 | SINAPI | 88484 | APLICAÇÃO DE FUNDO SELADOR ACRÍLICO EM TETO, UMA DEMÃO. AF_06/2014 | 129.49 | M2 | 1.12 | 1.07 | 1.233 | 1.178 | 1.54 | 1.47 | 199.41 | 190.35 | 389.76 | 0.02763%
* | 16.3.6 | MERCADO |  | SENSOR GS.8.14 TERMISTOR 10K ABS COM COLOCAÇÃO | 2 | PÇ | 9.86 | 12.99 | 131.4 | 22 | 164.21 | 27.49 | 328.42 | 54.98 | 383.4 | 0.02718%
| 17.3 | SINAPI | 72900 | TRANSPORTE DE ENTULHO COM CAMINHAO BASCULANTE 6 M3, RODOVIA PAVIMENTADA, DM T 0,5 A 1,0 KM | 68.25 | M3 | 3.33 | 0.58 | 3.666 | 0.63852 | 4.58 | 0.8 | 312.59 | 54.6 | 367.19 | 0.02603%
| 10.1.8 | SINAPI | 96562 | SUPORTE PARA ELETROCALHA LISA OU PERFURADA EM AÇO GALVANIZADO, LARGURA 200O U 400 MM E ALTURA 50 MM, ESPAÇADO A CADA 1,5 M, EM PERFILADO DE SEÇÃO 38X76 MM, POR METROD E ELETRECOLHA FIXADA. AF_07/2017 | 7 | M | 34.79 | 2.93 | 38.3002 | 3.2256 | 47.86 | 4.03 | 335.02 | 28.21 | 363.23 | 0.02575%
| 3.1.5 | SINAPI | 97628 | DEMOLICAO DE CAMADA DE ASSENTAMENTO/CONTRAPISO COM USO DE PONTEIRO, ESPESSU RA ATE 4CM | 1.35 | M3 | 17.72 | 171.95 | 19.5079 | 189.2992 | 24.38 | 236.56 | 32.91 | 319.36 | 352.27 | 0.02497%
| 10.6.6 | SINAPI | 74130/5 | DISJUNTOR TERMOMAGNETICO TRIPOLAR PADRAO NEMA (AMERICANO) 60 A 100A 240V, F ORNECIMENTO E INSTALACAO | 2 | UN | 111.83 | 12.64 | 123.1133 | 13.9153 | 153.85 | 17.39 | 307.7 | 34.78 | 342.48 | 0.02428%
| 10.1.6 | SINAPI | 93012 | ELETRODUTO RÍGIDO ROSCÁVEL, PVC, DN 110 MM (4") - FORNECIMENTO E INSTALAÇÃO . AF_12/2015 | 5 | M | 42.98 | 6.74 | 47.3165 | 7.42 | 59.13 | 9.27 | 295.65 | 46.35 | 342 | 0.02425%
| 3.2.7 | SINAPI | 97628 | DEMOLIÇÃO DE LAJES, DE FORMA MANUAL, SEM REAPROVEITAMENTO. AF_12/2017 | 1.28 | M3 | 17.72 | 171.95 | 19.5079 | 189.2992 | 24.38 | 236.56 | 31.21 | 302.8 | 334.01 | 0.02368%
| 3.1.6 | SINAPI | 85387 | REMOCAO MANUAL DE ENTULHO | 4.5 | M3 | 5.04 | 48.19 | 5.5485 | 53.0522 | 6.93 | 66.3 | 31.19 | 298.35 | 329.54 | 0.02336% | 12
| 10.2.8 | SINAPI | 91170 | FIXAÇÃO DE TUBOS HORIZONTAIS DE PVC, CPVC OU COBRE DIÂMETROS MENORES OU IGU AIS A 40 MM OU ELETROCALHAS ATÉ 150MM DE LARGURA, COM ABRAÇADEIRA METÁLICA RÍGIDA TIPO D 1 /2”, FIXADA EM PERFILADO EM LAJE.AF_05/2015 | 123 | M | 0.58 | 1.27 | 0.63852 | 1.3981 | 0.8 | 1.75 | 98.4 | 215.25 | 313.65 | 0.02224%
| 9.2.18 | SINAPI | 94698 | TÊ DE REDUÇÃO, PVC, SOLDÁVEL, DN 75 MM X 50 MM, INSTALADO EM RESERVAÇÃO DEÁ GUA DE EDIFICAÇÃO QUE POSSUA RESERVATÓRIO DE FIBRA/FIBROCIMENTO FORNECIMENTO E INSTALAÇÃ O. AF_06/2016 | 4 | UN | 45.45 | 10.64 | 50.0358 | 11.7135 | 62.53 | 14.64 | 250.12 | 58.56 | 308.68 | 0.02188%
| 4.1.1.2.4 | SINAPI | 96546 | ARMAÇÃO DE BLOCO, VIGA BALDRAME OU SAPATA UTILIZANDO AÇO CA-50 DE 10 MM - M ONTAGEM. AF_06/2017 | 27.7 | KG | 6.07 | 2.03 | 6.6824 | 2.2348 | 8.35 | 2.79 | 231.3 | 77.28 | 308.58 | 0.02188%
| 16.5.19 | PLEO | S00039707 | TUBO DE ESPUMA DE POLIETILENO EXPANDIDO FLEXIVEL PARA ISOLAMENTO TERMICO DETUBULACAO DE AR CONDICIONADO, AGUA QUENTE, DN 1 1/2", E= 10 MM | 74 | M | 3.03 | 0 | 3.3357 | 0 | 4.17 | 0 | 308.58 | 0 | 308.58 | 0.02188%
| 16.5.6 | SINAPI | 96707 | LUVA, PPR, DN 75 MM, CLASSE PN 25, INSTALADO EM PRUMADA DE ÁGUA – FORNECIME NTO E INSTALAÇÃO. AF_06/2015 | 6 | UN | 29.13 | 5.98 | 32.0691 | 6.5834 | 40.08 | 8.23 | 240.48 | 49.38 | 289.86 | 0.02055%
| 4.1.1.2.3 | SINAPI | 96545 | ARMAÇÃO DE BLOCO, VIGA BALDRAME OU SAPATA UTILIZANDO AÇO CA-50 DE 8 MM - MO NTAGEM. AF_06/2017 | 22.8 | KG | 6.5 | 2.73 | 7.1558 | 3.0054 | 8.94 | 3.76 | 203.83 | 85.73 | 289.56 | 0.02053%
| 13.1.1.1 | SINAPI | 88485 | APLICAÇÃO DE FUNDO SELADOR ACRÍLICO EM PAREDES, UMA DEMÃO. AF_06/2014 | 108.18 | M2 | 1.09 | 0.83 | 1.2 | 0.91374 | 1.5 | 1.14 | 162.27 | 123.33 | 285.6 | 0.02025%
| 13.1.2.1 | SINAPI | 88485 | APLICAÇÃO DE FUNDO SELADOR ACRÍLICO EM PAREDES, UMA DEMÃO. AF_06/2014 | 108.18 | M2 | 1.09 | 0.83 | 1.2 | 0.91374 | 1.5 | 1.14 | 162.27 | 123.33 | 285.6 | 0.02025%
| 5.1.4 | SINAPI | 92779 | ARMAÇÃO DE PILAR OU VIGA DE UMA ESTRUTURA CONVENCIONAL DE CONCRETO ARMADO E M UMA EDIFICAÇÃO TÉRREA OU SOBRADO UTILIZANDO AÇO CA-50 DE 12,5 MM - MONTAGEM. AF_12/2015 | 31 | KG | 5.25 | 1.4 | 5.7797 | 1.5413 | 7.22 | 1.93 | 223.82 | 59.83 | 283.65 | 0.02011%
| 10.6.4 | SINAPI | 93655 | DISJUNTOR MONOPOLAR TIPO DIN, CORRENTE NOMINAL DE 20A - FORNECIMENTO E INST ALAÇÃO. AF_04/2016 | 16 | UN | 10.11 | 2.09 | 11.1301 | 2.3009 | 13.91 | 2.88 | 222.56 | 46.08 | 268.64 | 0.01905%
| 16.2.4 | PLEO | 2625 | CHUMBADOR PARABOLT 1/2 x 4" (6462324) | 50 | UN | 3.9 | 0 | 4.2935 | 0 | 5.37 | 0 | 268.5 | 0 | 268.5 | 0.01904%
| 16.7.3 | PLEO | S00012732 | SOLDA ESTANHO/COBRE PARA CONEXOES DE COBRE, FIO 2,5 MM, CARRETEL 500 GR (SEMCHUMBO) | 1 | UN | 191.17 | 0 | 210.4584 | 0 | 263.01 | 0 | 263.01 | 0 | 263.01 | 0.01865%
| 10.3.3 | SINAPI | 92005 | TOMADA MÉDIA DE EMBUTIR (2 MÓDULOS), 2P+T 20 A, INCLUINDO SUPORTE E PLACA - FORNECIMENTO E INSTALAÇÃO. AF_12/2015 | 4 | UN | 26.27 | 19.79 | 28.9206 | 21.7867 | 36.14 | 27.23 | 144.56 | 108.92 | 253.48 | 0.01797%
| 13.1.3.1 | SINAPI | 88484 | APLICAÇÃO DE FUNDO SELADOR ACRÍLICO EM TETO, UMA DEMÃO. AF_06/2014 | 82.93 | M2 | 1.12 | 1.07 | 1.233 | 1.178 | 1.54 | 1.47 | 127.71 | 121.91 | 249.62 | 0.0177%
| 10.1.12 | PROPRIA | H3 | TE RETO 90 GRAU ELETROCALHA # 200x100mm COM INSTALAÇÃO | 3 | PÇ | 56.94 | 3.06 | 62.6851 | 3.3687 | 78.34 | 4.21 | 235.02 | 12.63 | 247.65 | 0.01756%
| 8.2.2 | SINAPI | 96373 | INSTALAÇÃO DE REFORÇO METÁLICO EM PAREDE DRYWALL. AF_06/2017 | 22.35 | M | 6.87 | 1.15 | 7.5632 | 1.266 | 9.45 | 1.58 | 211.21 | 35.31 | 246.52 | 0.01748%
| 16.3.19 | PLEO | 60860 | RELES DE SOBRECARGA 3UA50 | 2 | UN | 89.47 | 0 | 98.4972 | 0 | 123.09 | 0 | 246.18 | 0 | 246.18 | 0.01745%
| 16.5.27 | SINAPI | 91785 | (COMPOSIÇÃO REPRESENTATIVA) DO SERVIÇO DE INSTALAÇÃO DE TUBOS DE PVC, SOLDÁ VEL, ÁGUA FRIA, DN 25 MM (INSTALADO EM RAMAL, SUB-RAMAL, RAMAL DE DISTRIBUIÇÃO OU PRUMADA) , INCLUSIVE CONEXÕES, CORTES E FIXAÇÕES, PARA PRÉDIOS. AF_10/2015 | 6 | M | 9.49 | 20.08 | 10.4475 | 22.106 | 13.06 | 27.63 | 78.36 | 165.78 | 244.14 | 0.01731%
| 11.2.2.7 | SINAPI | 98689 | SOLEIRA EM GRANITO, LARGURA 15 CM, ESPESSURA 2,0 CM. AF_06/2018 | 2 | M | 72.52 | 14.74 | 79.837 | 16.2272 | 99.77 | 20.28 | 199.54 | 40.56 | 240.1 | 0.01702%
| 10.6.5 | SINAPI | 93673 | DISJUNTOR TRIPOLAR TIPO DIN, CORRENTE NOMINAL DE 50A - FORNECIMENTO E INSTA LAÇÃO. AF_04/2016 | 2 | UN | 69.2 | 17.95 | 76.1821 | 19.7611 | 95.2 | 24.7 | 190.4 | 49.4 | 239.8 | 0.017%
| 8.1.3 | SINAPI | 93196 | CONTRAVERGA MOLDADA IN LOCO EM CONCRETO PARA VÃOS DE ATÉ 1,5 M DE COMPRIMENTO. AF_03/2016 | 4 | M | 30 | 13.31 | 33.0269 | 14.6529 | 41.27 | 18.31 | 165.08 | 73.24 | 238.32 | 0.0169%
| 10.2.10 | PROPRIA | H6 | COTOVELO "L" PARA ELETROCALHA 100x100mm COM INSTALAÇÃO | 8 | PÇ | 17.95 | 3.27 | 19.7611 | 3.5999 | 24.7 | 4.5 | 197.6 | 36 | 233.6 | 0.01656%
| 10.5.6 | PROPRIA | H6 | COTOVELO "L" PARA ELETROCALHA 100x100mm COM INSTALAÇÃO | 8 | PÇ | 17.95 | 3.27 | 19.7611 | 3.5999 | 24.7 | 4.5 | 197.6 | 36 | 233.6 | 0.01656%
| 10.4.5 | SINAPI | 91170 | FIXAÇÃO DE TUBOS HORIZONTAIS DE PVC, CPVC OU COBRE DIÂMETROS MENORES OU IGU AIS A 40 MM OU ELETROCALHAS ATÉ 150MM DE LARGURA, COM ABRAÇADEIRA METÁLICA RÍGIDA TIPO D 1 /2”, FIXADA EM PERFILADO EM LAJE. AF_05/2015 | 91 | M | 0.58 | 1.27 | 0.63852 | 1.3981 | 0.8 | 1.75 | 72.8 | 159.25 | 232.05 | 0.01645%
| 10.1.11 | PROPRIA | H2 | COTOVELO RETO "L" PARA ELETROCALHA CABOS 200x100 mm COM INSTALAÇÃO | 5 | PÇ | 27.98 | 5.59 | 30.8031 | 6.154 | 38.49 | 7.69 | 192.45 | 38.45 | 230.9 | 0.01637%
| 8.1.2 | SINAPI | 93188 | VERGA MOLDADA IN LOCO EM CONCRETO PARA PORTAS COM ATÉ 1,5 M DE VÃO. AF_03/2 016 | 4 | M | 28.26 | 12.81 | 31.1113 | 14.1025 | 38.88 | 17.62 | 155.52 | 70.48 | 226 | 0.01602%
| 10.3.5 | SINAPI | 92009 | TOMADA BAIXA DE EMBUTIR (2 MÓDULOS), 2P+T 20 A, INCLUINDO SUPORTE E PLACA - FORNECIMENTO E INSTALAÇÃO. AF_12/2015 | 4 | UN | 25.84 | 15.17 | 28.4472 | 16.7006 | 35.55 | 20.87 | 142.2 | 83.48 | 225.68 | 0.016%
| 16.2.7 | PLEO | S00013348 | ARRUELA EM ACO GALVANIZADO, DIAMETRO EXTERNO = 35MM, ESPESSURA = 3MM,DIAMETRO DO FURO= 18MM | 200 | UN | 0.81 | 0 | 0.89173 | 0 | 1.11 | 0 | 222 | 0 | 222 | 0.01574%
| 16.3.18 | PLEO | 8612 | DISJUNTOR TRIPOLAR 20A | 3 | UN | 52.8 | 0 | 58.1274 | 0 | 72.64 | 0 | 217.92 | 0 | 217.92 | 0.01545%
| 11.1.1.3 | SINAPI | 98689 S | SOLEIRA EM GRANITO, LARGURA 15 CM, ESPESSURA 2,0 CM. AF_06/2018 | 1.8 | M | 72.52 | 14.74 | 79.837 | 16.2272 | 99.77 | 20.28 | 179.59 | 36.5 | 216.09 | 0.01532% | 13
| 16.3.16 | PLEO | 8955 | CONECTOR UNIVERSAL 25mm2 | 40 | UN | 3.85 | 0 | 4.2385 | 0 | 5.3 | 0 | 212 | 0 | 212 | 0.01503%
| 10.2.6 | SINAPI | 91953 | INTERRUPTOR SIMPLES (1 MÓDULO), 10A/250V, INCLUINDO SUPORTE E PLACA - FORNE CIMENTO E INSTALAÇÃO. AF_12/2015 | 7 | UN | 12.15 | 9.36 | 13.3759 | 10.3044 | 16.72 | 12.88 | 117.04 | 90.16 | 207.2 | 0.01469%
| 3.2.8 | SINAPI | 72214 | DEMOLICAO DE ALVENARIA ESTRUTURAL DE BLOCOS VAZADOS DE CONCRETO | 2.52 | M3 | 5.6 | 53.55 | 6.165 | 58.953 | 7.7 | 73.67 | 19.4 | 185.65 | 205.05 | 0.01454%
| 9.1.13 | SINAPI | 89632 | TE DE REDUÇÃO, PVC, SOLDÁVEL, DN 85MM X 60MM, INSTALADO EM PRUMADA DE ÁGUA- FORNECIMENTO E INSTALAÇÃO. AF_12/2014 | 2 | UN | 66.86 | 6.79 | 73.606 | 7.4751 | 91.98 | 9.34 | 183.96 | 18.68 | 202.64 | 0.01437%
| 4.1.1.2.5 | SINAPI | 96547 | ARMAÇÃO DE BLOCO, VIGA BALDRAME OU SAPATA UTILIZANDO AÇO CA-50 DE 12,5 MM - MONTAGEM. AF_06/2017 | 21.8 | KG | 5.26 | 1.49 | 5.7907 | 1.6403 | 7.24 | 2.05 | 157.83 | 44.69 | 202.52 | 0.01436%
| 10.3.8 | SINAPI | 95808 | CONDULETE DE PVC, TIPO LL, PARA ELETRODUTO DE PVC SOLDÁVEL DN 25 MM (3/4'') , APARENTE - FORNECIMENTO E INSTALAÇÃO. AF_11/2016 | 7 | UN | 9.8 | 11.13 | 10.7888 | 12.253 | 13.48 | 15.31 | 94.36 | 107.17 | 201.53 | 0.01429%
| 3.2.6 | SINAPI | 85416 | REMOCAO DE TOMADAS OU INTERRUPTORES ELETRICOS | 12 | UN | 1.04 | 11.07 | 1.1449 | 12.1869 | 1.43 | 15.23 | 17.16 | 182.76 | 199.92 | 0.01417%
* | 16.3.3 | MERCADO |  | SEALTUBE COM INSTALAÇÃO | 6 | M | 9.21 | 10.38 | 14.4 | 12 | 18 | 15 | 108 | 90 | 198 | 0.01404%
| 16.2.8 | PLEO | S00010997 | ELETRODO REVESTIDO AWS - E7018, DIAMETRO IGUAL A 4,00 MM | 6 | KG | 23.62 | 0 | 26.0032 | 0 | 32.5 | 0 | 195 | 0 | 195 | 0.01382%
| 16.5.4 | SINAPI | 96741 | LUVA, PPR, DN 40 MM, CLASSE PN 25, INSTALADO EM RESERVAÇÃO DE ÁGUA DE EDIFI CAÇÃO QUE POSSUA RESERVATÓRIO DE FIBRA/FIBROCIMENTO – FORNECIMENTO E INSTALAÇÃO. AF_06/201 6 | 16 | UN | 5.66 | 3.19 | 6.2311 | 3.5119 | 7.79 | 4.39 | 124.64 | 70.24 | 194.88 | 0.01382%
| 4.1.1.1.1 | SINAPI | 92762 | ARMAÇÃO DE PILAR OU VIGA DE UMA ESTRUTURA CONVENCIONAL DE CONCRETO ARMADO E M UM EDIFÍCIO DE MÚLTIPLOS PAVIMENTOS UTILIZANDO AÇO CA-50 DE 10,0 MM - MONTAGEM. AF_12/20 15 | 19 | KG | 5.99 | 1.2 | 6.5944 | 1.3211 | 8.24 | 1.65 | 156.56 | 31.35 | 187.91 | 0.01332%
| 10.2.12 | PLEO | 12020 | SUPORTE P/ELETROCALHA ZINCADA 100mm | 18 | UN | 7.46 | 0 | 8.2127 | 0 | 10.26 | 0 | 184.68 | 0 | 184.68 | 0.01309%
| 9.2.5 | SINAPI | 73795/9 | VALVULA DE RETENCAO HORIZONTAL Ø 25MM (1”) - FORNECIMENTO E INSTALACAO | 1 | UN | 116.08 | 17.93 | 127.7921 | 19.7391 | 159.7 | 24.67 | 159.7 | 24.67 | 184.37 | 0.01307%
| 9.2.20 | PLEO | 13384 | TE REDUCAO PVC ESGOTO 150x100mm | 4 | UN | 32.5 | 0 | 35.7791 | 0 | 44.71 | 0 | 178.84 | 0 | 178.84 | 0.01268%
* | 16.3.5 | MERCADO |  | SENSOR GS.8.13 TERMISTOR AMBIENTE COM INSTALAÇÃO | 1 | PÇ | 40.67 | 12.99 | 117.9 | 22 | 147.34 | 27.49 | 147.34 | 27.49 | 174.83 | 0.01239%
| 3.4.1 | SINAPI | 85372 | DEMOLICAO DE FORRO DE GESSO | 55.23 | M2 | 0.21 | 2.01 | 0.23119 | 2.2128 | 0.29 | 2.77 | 16.02 | 152.99 | 169.01 | 0.01198%
| 13.2.3.1 | SINAPI | 88484 | APLICAÇÃO DE FUNDO SELADOR ACRÍLICO EM TETO, UMA DEMÃO. AF_06/2014 | 55.23 | M2 | 1.12 | 1.07 | 1.233 | 1.178 | 1.54 | 1.47 | 85.05 | 81.19 | 166.24 | 0.01179%
| 11.1.1.5 | SINAPI | 84887 | MACANETA TIPO ALAVANCA, PADRAO MEDIO | 2 | UN | 36.45 | 22.13 | 40.1277 | 24.3628 | 50.15 | 30.45 | 100.3 | 60.9 | 161.2 | 0.01143%
| 16.5.11 | PLEO | 6515 | TINTA ESMALTE SINTECO BRILHANTE | 3.6 | L | 32.2 | 0 | 35.4489 | 0 | 44.3 | 0 | 159.48 | 0 | 159.48 | 0.01131%
| 9.1.1 | SINAPI | 86909 | TORNEIRA CROMADA TUBO MÓVEL, DE MESA, 1/2” OU 3/4”, PARA PIA DE COZINHA, PA DRÃO ALTO - FORNECIMENTO E INSTALAÇÃO. AF_01/2020 | 1 | UN | 110.68 | 3.46 | 121.8473 | 3.8091 | 152.27 | 4.76 | 152.27 | 4.76 | 157.03 | 0.01113%
| 10.1.9 | PLEO | 12020 | SUPORTE P/ELETROCALHA ZINCADA 100mm | 15 | UN | 7.46 | 0 | 8.2127 | 0 | 10.26 | 0 | 153.9 | 0 | 153.9 | 0.01091%
| 10.5.8 | PLEO | 12020 | SUPORTE P/ELETROCALHA ZINCADA 100mm | 15 | UN | 7.46 | 0 | 8.2127 | 0 | 10.26 | 0 | 153.9 | 0 | 153.9 | 0.01091%
| 9.2.8 | SINAPI | 89519 | CURVA 45 GRAUS, PVC, SOLDÁVEL, DN 75MM, INSTALADO EM PRUMADA DE ÁGUA - FORN ECIMENTO E INSTALAÇÃO. AF_12/2014 | 3 | UN | 28.98 | 4.54 | 31.904 | 4.9981 | 39.87 | 6.25 | 119.61 | 18.75 | 138.36 | 0.009809%
| 16.5.12 | SINAPI | 85120 | MANOMETRO 0 A 200 PSI (0 A 14 KGF/CM2), D = 50MM - FORNECIMENTO E COLOCACAO | 1 | UN | 80.9 | 18.8 | 89.0626 | 20.6969 | 111.3 | 25.86 | 111.3 | 25.86 | 137.16 | 0.009724%
| 7.2 | SINAPI | 98576 | TRATAMENTO DE JUNTA DE DILATAÇÃO COM MANTA ASFÁLTICA ADERIDA COM MAÇARICO.A F_06/2018 | 6.5 | M | 14.56 | 0.5 | 16.0291 | 0.55045 | 20.03 | 0.69 | 130.2 | 4.49 | 134.69 | 0.009549%
| 9.1.4 | SINAPI | 86915 | TORNEIRA CROMADA DE MESA, 1/2” OU 3/4”, PARA LAVATÓRIO, PADRÃO MÉDIO - FORN ECIMENTO E INSTALAÇÃO. AF_01/2020 | 1 | UN | 94.37 | 1.98 | 103.8916 | 2.1798 | 129.83 | 2.72 | 129.83 | 2.72 | 132.55 | 0.009397% | 14
| 9.1.7 | SINAPI | 86886 | ENGATE FLEXÍVEL EM INOX, 1/2 X 30CM - FORNECIMENTO E INSTALAÇÃO. AF_01/202 0 | 2 | UN | 44.21 | 3.15 | 48.6706 | 3.4678 | 60.82 | 4.33 | 121.64 | 8.66 | 130.3 | 0.009238%
| 16.5.21 | PLEO | S00039718 | TUBO DE ESPUMA DE POLIETILENO EXPANDIDO FLEXIVEL PARA ISOLAMENTO TERMICO DETUBULACAO DE AR CONDICIONADO, AGUA QUENTE, DN 7/8", E= 10 MM | 50 | M | 1.88 | 0 | 2.0697 | 0 | 2.59 | 0 | 129.5 | 0 | 129.5 | 0.009181% | 15
| 10.5.11 | SINAPI | 92005 | TOMADA MÉDIA DE EMBUTIR (2 MÓDULOS), 2P+T 20 A, INCLUINDO SUPORTE E PLACA - FORNECIMENTO E INSTALAÇÃO. AF_12/2015 | 2 | UN | 26.27 | 19.79 | 28.9206 | 21.7867 | 36.14 | 27.23 | 72.28 | 54.46 | 126.74 | 0.008985%
| 16.5.30 | SINAPI | 89387 | LUVA DE CORRER, PVC, SOLDÁVEL, DN 32MM, INSTALADO EM RAMAL OU SUB-RAMAL DEÁ GUA FORNECIMENTO E INSTALAÇÃO. AF_12/2014 | 4 | UN | 19.58 | 3.44 | 21.5556 | 3.7871 | 26.94 | 4.73 | 107.76 | 18.92 | 126.68 | 0.008981%
| 12.2.4.1.1 | SINAPI | 88476 | CONTRAPISO AUTONIVELANTE, APLICADO SOBRE LAJE, ADERIDO, ESPESSURA 2CM. AF_0 6/2014 | 5.8 | M2 | 12.65 | 2.33 | 13.9263 | 2.5651 | 17.4 | 3.21 | 100.92 | 18.62 | 119.54 | 0.008475%
| 4.1.1.2.2 | SINAPI | 96544 | ARMAÇÃO DE BLOCO, VIGA BALDRAME OU SAPATA UTILIZANDO AÇO CA-50 DE 6,3 MM -M ONTAGEM. AF_06/2017 | 8.5 | KG | 6.4 | 3.81 | 7.0457 | 4.1944 | 8.8 | 5.24 | 74.8 | 44.54 | 119.34 | 0.008461%
| 16.2.11 | PROPRIA | H18 | LAMINA DE SERRA | 12 | PÇ | 7.18 | 0 | 7.9044 | 0 | 9.88 | 0 | 118.56 | 0 | 118.56 | 0.008405% | 16
| 10.1.15 | PROPRIA | H6 | COTOVELO RETO "L" PARA ELETROCALHA #100x100mm COM INSTALAÇÃO | 4 | PÇ | 17.95 | 3.27 | 19.7611 | 3.5999 | 24.7 | 4.5 | 98.8 | 18 | 116.8 | 0.008281%
| 10.2.4 | SINAPI | 95814 | CONDULETE DE PVC, TIPO TB, PARA ELETRODUTO DE PVC SOLDÁVEL DN 25 MM (3/4'') , APARENTE - FORNECIMENTO E INSTALAÇÃO. AF_11/2016 | 6 | UN | 9.31 | 4.52 | 10.2493 | 4.9761 | 12.81 | 6.22 | 76.86 | 37.32 | 114.18 | 0.008095%
| 10.1.5 | SINAPI | 93010 | ELETRODUTO RÍGIDO ROSCÁVEL, PVC, DN 75 MM (2 1/2") - FORNECIMENTO E INSTALAÇÃO. AF_12/2015 | 3 | M | 21.89 | 4.86 | 24.0986 | 5.3504 | 30.12 | 6.69 | 90.36 | 20.07 | 110.43 | 0.007829%
* | 16.4.9 | MERCADO |  | PENDURAL OU PRESILHA REGULADORA, EM ACO GALVANIZADO, COM CORPO, MOLA EREBITE, PARA PERFIL TIPO CANALETA DE ESTRUTURA EM FORROS DRYWALL | 28 | UN | 1.54 | 0 | 3.15 | 0 | 3.94 | 0 | 110.32 | 0 | 110.32 | 0.007821%
| 16.3.9 | SINAPI | 72618 | LUVA DE ACO GALVANIZADO 3/4" - FORNECIMENTO E INSTALACAO | 6 | UN | 5.45 | 7.78 | 5.9999 | 8.565 | 7.5 | 10.7 | 45 | 64.2 | 109.2 | 0.007742%
* | 16.3.4 | MERCADO |  | BOX RETO / CURVO GALVANIZADO COM INSTALAÇÃO | 4 | PÇ | 4.51 | 19.36 | 9.32 | 12 | 11.65 | 15 | 46.6 | 60 | 106.6 | 0.007557%
| 9.2.11 | SINAPI | 89830 | JUNÇÃO SIMPLES, PVC, SERIE NORMAL, ESGOTO PREDIAL, DN 75 X 75 MM,JUNTA ELÁ STICA, FORNECIDO E INSTALADO EM PRUMADA DE ESGOTO SANITÁRIO OUVENTILAÇÃO. AF_12/2014 | 4 | UN | 15.85 | 3.19 | 17.4492 | 3.5119 | 21.81 | 4.39 | 87.24 | 17.56 | 104.8 | 0.00743%
| 16.3.10 | SINAPI | 171630 | BOX MACHO GIRATÓRIO 3/4" | 5 | UN | 13.3 | 1.63 | 14.6419 | 1.7945 | 18.3 | 2.24 | 91.5 | 11.2 | 102.7 | 0.007281%
| 16.3.22 | SINAPI | 91924 | CABO DE COBRE FLEXÍVEL ISOLADO, 1,5 MM², ANTI-CHAMA 450/750 V, PARA CIRCUITOS TERMINAIS - FORNECIMENTO E INSTALAÇÃO. AF_12/2015 | 40 | M | 1.1 | 0.75 | 1.211 | 0.82567 | 1.51 | 1.03 | 60.4 | 41.2 | 101.6 | 0.007203%
| 10.4.4 | SINAPI | 90462 | SUPORTE PARA ATÉ 3 TUBOS VERTICAIS, ESPAÇADO A CADA 3 M, EM PERFILADO DE SE ÇÃO 38X38 MM, POR METRO DE TUBULAÇÃO FIXADA. AF_05/2015 | 23 | M | 2.82 | 0.28 | 3.1045 | 0.30825 | 3.88 | 0.39 | 89.24 | 8.97 | 98.21 | 0.006963%
| 9.2.10 | SINAPI | 89724 | JOELHO 90 GRAUS, PVC, SERIE NORMAL, ESGOTO PREDIAL, DN 40 MM, JUNTA SOLDÁVE L, FORNECIDO E INSTALADO EM RAMAL DE DESCARGA OU RAMAL DE ESGOTO SANITÁRIO. AF_12/2014 | 10 | UN | 4 | 2.89 | 4.4036 | 3.1816 | 5.5 | 3.98 | 55 | 39.8 | 94.8 | 0.006721%
| 10.2.7 | SINAPI | 91959 | INTERRUPTOR SIMPLES (2 MÓDULOS), 10A/250V, INCLUINDO SUPORTE E PLACA - FORN ECIMENTO E INSTALAÇÃO. AF_12/2015 | 2 | UN | 19.52 | 14.57 | 21.4895 | 16.0401 | 26.86 | 20.05 | 53.72 | 40.1 | 93.82 | 0.006651%
| 16.3.24 | SINAPI | 8789 | CURVA 90 ELETRODUTO ACO ZINCADO 1" | 20 | UN | 3.37 | 0 | 3.71 | 0 | 4.64 | 0 | 92.8 | 0 | 92.8 | 0.006579%
| 9.1.20 | SINAPI | 89628 | TE, PVC, SOLDÁVEL, DN 60MM, INSTALADO EM PRUMADA DE ÁGUA - FORNECIMENTO E I NSTALAÇÃO. AF_12/2014 | 2 | UN | 27.28 | 4.91 | 30.0325 | 5.4054 | 37.53 | 6.76 | 75.06 | 13.52 | 88.58 | 0.00628%
| 16.5.33 | PLEO | S00000122 | ADESIVO PLASTICO PARA PVC, FRASCO COM 850 GR | 1 | UN | 61.42 | 0 | 67.6171 | 0 | 84.5 | 0 | 84.5 | 0 | 84.5 | 0.005991%
| 16.5.32 | SINAPI | 89413 | JOELHO 90 GRAUS, PVC, SOLDÁVEL, DN 32MM, INSTALADO EM RAMAL DE DISTRIBUIÇÃO DE ÁGUA - FORNECIMENTO E INSTALAÇÃO. AF_12/2014 | 10 | UN | 3.05 | 3.08 | 3.3577 | 3.3908 | 4.2 | 4.24 | 42 | 42.4 | 84.4 | 0.005984%
| 16.5.31 | SINAPI | 94690 | TÊ, PVC, SOLDÁVEL, DN 32 MM INSTALADO EM RESERVAÇÃO DE ÁGUA DE EDIFICAÇÃO Q UE POSSUA RESERVATÓRIO DE FIBRA/FIBROCIMENTO FORNECIMENTO E INSTALAÇÃO. AF_06/2016 | 6 | UN | 5.36 | 4.58 | 5.9008 | 5.0421 | 7.37 | 6.3 | 44.22 | 37.8 | 82.02 | 0.005815%
| 10.5.12 | SINAPI | 91997 | TOMADA MÉDIA DE EMBUTIR (1 MÓDULO), 2P+T 20 A, INCLUINDO SUPORTE E PLACA -F ORNECIMENTO E INSTALAÇÃO. AF_12/2015 | 2 | UN | 15.53 | 11.98 | 17.0969 | 13.1887 | 21.37 | 16.48 | 42.74 | 32.96 | 75.7 | 0.005367%
| 9.2.12 | SINAPI | 89557 | REDUÇÃO EXCÊNTRICA, PVC, SERIE R, ÁGUA PLUVIAL, DN 100 X 75 MM, JUNTA ELÁST ICA, FORNECIDO E INSTALADO EM RAMAL DE ENCAMINHAMENTO. AF_12/2014 | 3 | UN | 15.3 | 2.75 | 16.8437 | 3.0275 | 21.05 | 3.78 | 63.15 | 11.34 | 74.49 | 0.005281%
| 3.2.1 | SINAPI | 85332 | RETIRADA DE APARELHOS DE ILUMINACAO C/ REAPROVEITAMENTO DE LAMPADAS | 11 | UN | 0.37 | 4.53 | 0.40733 | 4.9871 | 0.51 | 6.23 | 5.61 | 68.53 | 74.14 | 0.005256%
| 16.5.13 | SINAPI | 181152 | ESPERA P/MANOMETRO | 2 | UN | 15.58 | 10.89 | 17.152 | 11.9888 | 21.43 | 14.98 | 42.86 | 29.96 | 72.82 | 0.005163%
| 16.5.9 | SINAPI | 94491 | REGISTRO DE ESFERA, PVC, SOLDÁVEL, DN 40 MM, INSTALADO EM RESERVAÇÃO DE ÁG UA DE EDIFICAÇÃO QUE POSSUA RESERVATÓRIO DE FIBRA/FIBROCIMENTO FORNECIMENTO E INSTALAÇÃO . AF_06/2016 | 1 | UN | 45.94 | 6.57 | 50.5752 | 7.2329 | 63.2 | 9.04 | 63.2 | 9.04 | 72.24 | 0.005122%
| 5.2.3 | SINAPI | 92778 | ARMAÇÃO DE PILAR OU VIGA DE UMA ESTRUTURA CONVENCIONAL DE CONCRETO ARMADO E M UMA EDIFICAÇÃO TÉRREA OU SOBRADO UTILIZANDO AÇO CA-50 DE 10,0 MM - MONTAGEM. AF_12/2015 | 6.1 | KG | 6.06 | 1.97 | 6.6714 | 2.1688 | 8.34 | 2.71 | 50.87 | 16.53 | 67.4 | 0.004778%
| 4.1.1.1.2 | SINAPI | 92779 | ARMAÇÃO DE PILAR OU VIGA DE UMA ESTRUTURA CONVENCIONAL DE CONCRETO ARMADO E M UMA EDIFICAÇÃO TÉRREA OU SOBRADO UTILIZANDO AÇO CA-50 DE 12,5 MM - MONTAGEM. AF_12/2015 | 7.1 | KG | 5.25 | 1.4 | 5.7797 | 1.5413 | 7.22 | 1.93 | 51.26 | 13.7 | 64.96 | 0.004605%
| 9.1.8 | SINAPI | 89383 | ADAPTADOR CURTO COM BOLSA E ROSCA PARA REGISTRO, PVC, SOLDÁVEL, DN 25MM X 3 /4”, INSTALADO EM RAMAL OU SUB-RAMAL DE ÁGUA - FORNECIMENTO E INSTALAÇÃO. AF_12/2014 | 10 | UN | 1.81 | 2.89 | 1.9926 | 3.1816 | 2.49 | 3.98 | 24.9 | 39.8 | 64.7 | 0.004587%
| 16.2.10 | PLEO | 12035 | CHUMBADOR 3/8" (6462464) | 12 | UN | 3.9 | 0 | 4.2935 | 0 | 5.37 | 0 | 64.44 | 0 | 64.44 | 0.004569%
| 10.1.7 | SINAPI | 91170 | FIXAÇÃO DE TUBOS HORIZONTAIS DE PVC, CPVC OU COBRE DIÂMETROS MENORES OU IGU AIS A 40 MM OU ELETROCALHAS ATÉ 150MM DE LARGURA, COM ABRAÇADEIRA METÁLICA RÍGIDA TIPO D 1 /2”, FIXADA EM PERFILADO EM LAJE. AF_05/2015 | 25 | M | 0.58 | 1.27 | 0.63852 | 1.3981 | 0.8 | 1.75 | 20 | 43.75 | 63.75 | 0.00452%
| 9.1.2 | SINAPI | 86914 | TORNEIRA CROMADA 1/2” OU 3/4” PARA TANQUE, PADRÃO MÉDIO - FORNECIMENTO E INSTALAÇÃO. AF_01/2020 | 1 | UN | 40.3 | 3.15 | 44.3661 | 3.4678 | 55.44 | 4.33 | 55.44 | 4.33 | 59.77 | 0.004237%
| 10.5.3 | SINAPI | 91953 | INTERRUPTOR SIMPLES (1 MÓDULO), 10A/250V, INCLUINDO SUPORTE E PLACA - FORNE CIMENTO E INSTALAÇÃO. AF_12/2015 | 2 | UN | 12.15 | 9.36 | 13.3759 | 10.3044 | 16.72 | 12.88 | 33.44 | 25.76 | 59.2 | 0.004197%
| 10.5.4 | SINAPI | 91170 | FIXAÇÃO DE TUBOS HORIZONTAIS DE PVC, CPVC OU COBRE DIÂMETROS MENORES OU IGU AIS A 40 MM OU ELETROCALHAS ATÉ 150MM DE LARGURA, COM ABRAÇADEIRA METÁLICA RÍGIDA TIPO D 1 /2”, FIXADA EM PERFILADO EM LAJE. AF_05/2015 | 23 | M | 0.58 | 1.27 | 0.63852 | 1.3981 | 0.8 | 1.75 | 18.4 | 40.25 | 58.65 | 0.004158%
| 10.2.5 | SINAPI | 95808 | CONDULETE DE PVC, TIPO LL, PARA ELETRODUTO DE PVC SOLDÁVEL DN 25 MM (3/4'') , APARENTE - FORNECIMENTO E INSTALAÇÃO. AF_11/2016 | 2 | UN | 9.8 | 11.13 | 10.7888 | 12.253 | 13.48 | 15.31 | 26.96 | 30.62 | 57.58 | 0.004082%
| 3.2.2 | SINAPI | 72143 | RETIRADA DE BATENTES DE MADEIRA | 1 | UN | 3.46 | 36.82 | 3.8091 | 40.535 | 4.76 | 50.66 | 4.76 | 50.66 | 55.42 | 0.003929%
| 9.1.18 | SINAPI | 89398 | TE, PVC, SOLDÁVEL, DN 32MM, INSTALADO EM RAMAL OU SUB-RAMAL DE ÁGUA -FORNE CIMENTO E INSTALAÇÃO. AF_12/2014 | 3 | UN | 5.49 | 6.89 | 6.0439 | 7.5852 | 7.55 | 9.48 | 22.65 | 28.44 | 51.09 | 0.003622%
| 9.1.24 | SINAPI | 89979 | LUVA COM BUCHA DE LATÃO, PVC, SOLDÁVEL, DN 32MM X 1 , INSTALADO EM RAMAL OU SUB-RAMAL DE ÁGUA FORNECIMENTO E INSTALAÇÃO. AF_12/2014 | 2 | UN | 15.1 | 3.44 | 16.6235 | 3.7871 | 20.77 | 4.73 | 41.54 | 9.46 | 51 | 0.003616%
| 9.2.6 | SINAPI | 89500 | CURVA 45 GRAUS, PVC, SOLDÁVEL, DN 40MM, INSTALADO EM PRUMADA DE ÁGUA - FORN ECIMENTO E INSTALAÇÃO. AF_12/2014 | 4 | UN | 6.41 | 2.58 | 7.0567 | 2.8403 | 8.82 | 3.55 | 35.28 | 14.2 | 49.48 | 0.003508%
| 9.1.5 | SINAPI | 86916 | TORNEIRA PLÁSTICA 3/4” PARA TANQUE - FORNECIMENTO E INSTALAÇÃO. AF_01/2020 | 1 | UN | 30.02 | 3.15 | 33.0489 | 3.4678 | 41.3 | 4.33 | 41.3 | 4.33 | 45.63 | 0.003235%
| 9.1.21 | SINAPI | 89366 | JOELHO 90 GRAUS COM BUCHA DE LATÃO, PVC, SOLDÁVEL, DN 25MM, X 3/4” INSTALAD O EM RAMAL OU SUB-RAMAL DE ÁGUA - FORNECIMENTO E INSTALAÇÃO. AF_12/2014 | 3 | UN | 6.63 | 4.35 | 7.2989 | 4.7889 | 9.12 | 5.98 | 27.36 | 17.94 | 45.3 | 0.003212%
| 9.1.12 | SINAPI | 89481 | JOELHO 90 GRAUS, PVC, SOLDÁVEL, DN 25MM, INSTALADO EM PRUMADA DE ÁGUA - FOR NECIMENTO E INSTALAÇÃO. AF_12/2014 | 10 | UN | 1.55 | 1.73 | 1.7064 | 1.9046 | 2.13 | 2.38 | 21.3 | 23.8 | 45.1 | 0.003197%
| 9.2.3 | SINAPI | 86883 | SIFÃO DO TIPO FLEXÍVEL EM PVC 1 X 1.1/2 - FORNECIMENTO E INSTALAÇÃO. AF_0 1/2020 | 3 | UN | 8.96 | 1.76 | 9.864 | 1.9376 | 12.33 | 2.42 | 36.99 | 7.26 | 44.25 | 0.003137%
| 9.1.23 | SINAPI | 90374 | TÊ COM BUCHA DE LATÃO NA BOLSA CENTRAL, PVC, SOLDÁVEL, DN 25MM X 3/4”, INST ALADO EM RAMAL OU SUB-RAMAL DE ÁGUA - FORNECIMENTO E INSTALAÇÃO. AF_03/2015 | 2 | UN | 10.01 | 5.79 | 11.02 | 6.3742 | 13.77 | 7.97 | 27.54 | 15.94 | 43.48 | 0.003083%
| 9.2.7 | SINAPI | 89504 | CURVA 45 GRAUS, PVC, SOLDÁVEL, DN 50MM, INSTALADO EM PRUMADA DE ÁGUA - FORN ECIMENTO E INSTALAÇÃO. AF_12/2014 | 2 | UN | 11.67 | 3.13 | 12.8475 | 3.4458 | 16.06 | 4.31 | 32.12 | 8.62 | 40.74 | 0.002888%
| 9.1.19 | SINAPI | 89400 | TÊ DE REDUÇÃO, PVC, SOLDÁVEL, DN 32MM X 25MM, INSTALADO EM RAMAL OU SUB-RAM AL DE ÁGUA - FORNECIMENTO E INSTALAÇÃO. AF_12/2014 | 2 | UN | 6.97 | 6.89 | 7.6733 | 7.5852 | 9.59 | 9.48 | 19.18 | 18.96 | 38.14 | 0.002704%
| 9.1.9 | SINAPI | 96662 | BUCHA DE REDUÇÃO, PPR, 32 X 25, CLASSE PN 25, INSTALADO EM RAMAL DE DISTRIB UIÇÃO DE ÁGUA – FORNECIMENTO E INSTALAÇÃO . AF_06/2015 | 3 | UN | 2.79 | 6.33 | 3.0715 | 6.9687 | 3.84 | 8.71 | 11.52 | 26.13 | 37.65 | 0.002669%
| 10.5.2 | SINAPI | 95727 | ELETRODUTO RÍGIDO SOLDÁVEL, PVC, DN 25 MM (3/4’’), APARENTE, INSTALADO EM T ETO - FORNECIMENTO E INSTALAÇÃO. AF_11/2016_P | 5 | M | 2.88 | 2.51 | 3.1706 | 2.7633 | 3.96 | 3.45 | 19.8 | 17.25 | 37.05 | 0.002627%
| 9.2.13 | SINAPI | 89665 | REDUÇÃO EXCÊNTRICA, PVC, SERIE R, ÁGUA PLUVIAL, DN 75 X 50 MM, JUNTA ELÁSTI CA, FORNECIDO E INSTALADO EM CONDUTORES VERTICAIS DE ÁGUAS PLUVIAIS. AF_12/2014 | 3 | UN | 7.7 | 1.16 | 8.4769 | 1.277 | 10.59 | 1.6 | 31.77 | 4.8 | 36.57 | 0.002593%
| 9.1.17 | SINAPI | 89395 | TE, PVC, SOLDÁVEL, DN 25MM, INSTALADO EM RAMAL OU SUB-RAMAL DE ÁGUA -FORNE CIMENTO E INSTALAÇÃO. AF_12/2014 | 3 | UN | 2.79 | 5.79 | 3.0715 | 6.3742 | 3.84 | 7.97 | 11.52 | 23.91 | 35.43 | 0.002512%
| 9.1.11 | SINAPI | 89367 | JOELHO 90 GRAUS, PVC, SOLDÁVEL, DN 32MM, INSTALADO EM RAMAL OU SUB-RAMAL DE ÁGUA - FORNECIMENTO E INSTALAÇÃO. AF_12/2014 | 3 | UN | 3.25 | 5.18 | 3.5779 | 5.7026 | 4.47 | 7.13 | 13.41 | 21.39 | 34.8 | 0.002467%
| 16.2.6 | PLEO | 12041 | PORCA 3/8" | 200 | UN | 0.12 | 0 | 0.13211 | 0 | 0.17 | 0 | 34 | 0 | 34 | 0.00241%
| 16.5.29 | SINAPI | 89362 | JOELHO 90 GRAUS, PVC, SOLDÁVEL, DN 25MM, INSTALADO EM RAMAL OU SUB-RAMAL DE ÁGUA - FORNECIMENTO E INSTALAÇÃO. AF_12/2014 | 4 | UN | 1.8 | 4.35 | 1.9816 | 4.7889 | 2.48 | 5.98 | 9.92 | 23.92 | 33.84 | 0.002399%
| 16.3.20 | PLEO | 10301 | TERMINAL T/GARFO/OLHAL/PINO 1,5/2,5mm2 | 100 | UN | 0.24 | 0 | 0.26422 | 0 | 0.33 | 0 | 33 | 0 | 33 | 0.00234%
| 16.7.5 | PLEO | S00038051 | TUBO DRENO, CORRUGADO, ESPIRALADO, FLEXIVEL, PERFURADO, EM POLIETILENO DEALTA DENSIDADE (PEAD), DN 65 MM, (2 1/2") PARA DRENAGEM - EM ROLO (NORMA DNIT093/2006 - EM) | 8 | M | 2.97 | 0 | 3.2697 | 0 | 4.09 | 0 | 32.72 | 0 | 32.72 | 0.00232%
| 10.6.3 | SINAPI | 93654 | DISJUNTOR MONOPOLAR TIPO DIN, CORRENTE NOMINAL DE 16A - FORNECIMENTO E INST ALAÇÃO. AF_04/2016 | 2 | UN | 9.85 | 1.52 | 10.8438 | 1.6734 | 13.55 | 2.09 | 27.1 | 4.18 | 31.28 | 0.002218%
| 9.2.9 | SINAPI | 89731 | JOELHO 90 GRAUS, PVC, SERIE NORMAL, ESGOTO PREDIAL, DN 50 MM, JUNTA ELÁSTIC A, FORNECIDO E INSTALADO EM RAMAL DE DESCARGA OU RAMAL DE ESGOTO SANITÁRIO. AF_12/2014 | 3 | UN | 3.64 | 3.76 | 4.0073 | 4.1394 | 5.01 | 5.17 | 15.03 | 15.51 | 30.54 | 0.002165%
| 16.3.17 | PLEO | 8605 | DISJUNTOR MONOPOLAR 10A | 3 | UN | 7.3 | 0 | 8.0365 | 0 | 10.04 | 0 | 30.12 | 0 | 30.12 | 0.002135%
| 9.1.10 | SINAPI | 89546 | BUCHA DE REDUÇÃO LONGA, PVC, SERIE R, ÁGUA PLUVIAL, DN 50 X 40 MM, JUNTA EL ÁSTICA, FORNECIDO E INSTALADO EM RAMAL DE ENCAMINHAMENTO. AF_12/2014 | 3 | UN | 5.99 | 1.3 | 6.5944 | 1.4312 | 8.24 | 1.79 | 24.72 | 5.37 | 30.09 | 0.002133%
| 9.1.22 | SINAPI | 90373 | JOELHO 90 GRAUS COM BUCHA DE LATÃO, PVC, SOLDÁVEL, DN 25MM, X 1/2” INSTALAD O EM RAMAL OU SUB-RAMAL DE ÁGUA - FORNECIMENTO E INSTALAÇÃO. AF_12/2014 | 2 | UN | 5.79 | 4.35 | 6.3742 | 4.7889 | 7.97 | 5.98 | 15.94 | 11.96 | 27.9 | 0.001978%
| 15.4 | SINAPI | 96373 | INSTALAÇÃO DE REFORÇO METÁLICO EM PAREDE DRYWALL. AF_06/2017 | 2.3 | M | 6.87 | 1.15 | 7.5632 | 1.266 | 9.45 | 1.58 | 21.74 | 3.63 | 25.37 | 0.001799%
| 16.2.9 | PLEO | S00011964 | PARAFUSO DE ACO TIPO CHUMBADOR PARABOLT, DIAMETRO 3/8", COMPRIMENTO 75 MM | 12 | UN | 1.38 | 0 | 1.5192 | 0 | 1.9 | 0 | 22.8 | 0 | 22.8 | 0.001616%
| 16.7.4 | PLEO | S00000002 | OXIGENIO, RECARGA PARA CILINDRO DE CONJUNTO OXICORTE GRANDE | 1.5 | M3 | 9.86 | 0 | 10.8548 | 0 | 13.57 | 0 | 20.36 | 0 | 20.36 | 0.001443%
| 16.3.23 | SINAPI | 10462 | ABRACADEIRA P/ELETRODUTO ACO ZINC. 1" | 20 | UN | 0.56 | 0 | 0.6165 | 0 | 0.77 | 0 | 15.4 | 0 | 15.4 | 0.001092%
| 7.4 | SINAPI | 98558 | TRATAMENTO DE RALO OU PONTO EMERGENTE COM ARGAMASSA POLIMÉRICA / MEMBRANA A CRÍLICA REFORÇADO COM VÉU DE POLIÉSTER (MAV). AF_06/2018 | 2 | UN | 3.01 | 2.39 | 3.3137 | 2.6311 | 4.14 | 3.29 | 8.28 | 6.58 | 14.86 | 0.001054%
| 9.1.14 | SINAPI | 94659 | LUVA PVC, SOLDÁVEL, DN 32 MM, INSTALADA EM RESERVAÇÃO DE ÁGUA DE EDIFICAÇÃO QUE POSSUA RESERVATÓRIO DE FIBRA/FIBROCIMENTO FORNECIMENTO E INSTALAÇÃO. AF_06/2016 | 2 | UN | 2.91 | 2.32 | 3.2036 | 2.5541 | 4 | 3.19 | 8 | 6.38 | 14.38 | 0.001019%
| 16.3.21 | PLEO | 8551 | BUCHA/ARRUELA P/ELETRODUTO 1" | 10 | UN | 0.95 | 0 | 1.0459 | 0 | 1.31 | 0 | 13.1 | 0 | 13.1 | 0.0009287%
* | 16.7.7 | SINAPI | 92979 | CABO DE COBRE FLEXÍVEL ISOLADO, 10 MM², ANTI-CHAMA 450/750 V, PARA DISTRIBU IÇÃO - FORNECIMENTO E INSTALAÇÃO. AF_12/2015 | 1 | M | 6.02 | 0.29 | 9.86 | 0.32 | 12.32 | 0.4 | 12.32 | 0.4 | 12.72 | 0.0009018%
| 3.2.3 | SINAPI | 72142 | RETIRADA DE FOLHAS DE PORTA DE PASSAGEM OU JANELA | 1 | UN | 0.71 | 7.18 | 0.78164 | 7.9044 | 0.98 | 9.88 | 0.98 | 9.88 | 10.86 | 0.0007699%
| 16.5.25 | PLEO | S00020111 | FITA ISOLANTE ADESIVA ANTICHAMA, USO ATE 750 V, EM ROLO DE 19 MM X20 M | 1 | UN | 6.4 | 0 | 7.0457 | 0 | 8.8 | 0 | 8.8 | 0 | 8.8 | 0.0006239%
*Itens alterados por eng. HCPA | ITEM | BANCO | CODIGO | DISCRIMAÇÃO DOS SERVIÇOS | UNID | QUANT. | SEM BDI - JUL20 |  | SEM BDI - MAR/21 |  | COM BDI
[7 empty] | UNITARIO | UNITARIO | UNITARIO | UNITARIO | UNITARIO | UNITARIO | TOTAL | TOTAL | GERAL
| 1.1 |  |  | INSTALAÇÃO DO CANTEIRO DE OBRAS
| 3.1 |  |  | CASA DE MAQUINAS
| 3.2 |  |  | AGENCIA TRANSFUSIONAL
| 3.3 |  |  | REFORÇO ESTRUTURAL
| 3.4 |  |  | CIRCULAÇÃO / CORREDORES
| 4.1 |  |  | CASA DE MAQUINAS
| 4.1.1 |  |  | ESPERAS DE PILARES
| 4.1.2 |  |  | VIGAS DO TERRAÇO
| 5.1 |  |  | PILARES
| 5.2 |  |  | VIGAS COBERTURA CASA DEMAQUINAS
| 5.3 |  |  | LAJE DA COBERTURA CASA DE MAQUINAS
| 8.1 |  |  | PAREDES EXTERNAS CASA DE MAQUINAS
| 8.2 |  |  | PAREDES INTERNAS AGENCIA TRANSFUSIONAL
| 9.1 |  |  | AGUA FRIA
| 9.2 |  |  | ESGOTO
| 10.1 |  |  | REDE DE FORÇA
| 10.2 |  |  | ILUMINAÇÃO PRIMEIRO PAVIMENTO
| 10.3 |  |  | TOMADAS PRIMEIRO PAVIMENTO
| 10.4 |  |  | LOGICA/TELEFONIA
| 10.5 |  |  | ILUMINAÇÃO E TOMADAS SEGUNDO PAVIMENTO
| 10.6 |  |  | QUADROS E DIJUNTORES
| 11.1 |  |  | CASA DE MAQUINAS
| 11.1.1 |  |  | ESQUADRIAS DE ALUMINIO
| 11.2 |  |  | AGENCIA TRANSFUSIONAL
| 11.2.1 |  |  | ESQUADRIAS DE ALUMINIO
| 11.2.2 |  |  | ESQUADRIAS DE MADEIRA
| 12.1 |  |  | CASA DE MAQUINAS
| 12.1.1 |  |  | PAREDES CASA DE MAQUINAS
| 12.1.2 |  |  | FORROS DA CASA DE MAQUINAS
| 12.1.3 |  |  | PISOS DA CASA DE MAQUINAS
| 12.1.3.1 |  |  | CERAMICO
| 12.2 |  |  | AGENCIA TRANSFUSIONAL
| 12.2.1 |  |  | PAREDES SALAS AGENCIA TRANSFUSIONAL
| 12.2.1.1 |  |  | AREA MOLHADA
| 12.2.1.2 |  |  | AREA SECAS
| 12.2.2 |  |  | FORROS SALA AGENCIA TRANSFUSIONAL
| 12.2.3 |  |  | FORRO DO CORREDOR/CIRCULAÇÃO
| 12.2.4 |  |  | PISOS SALA AGENCIA TRANSFUSIONAL
| 12.2.4.1 |  |  | AREA MOLHADA
| 12.2.4.2 |  |  | AREA SECAS
| 13.1 |  |  | CASA DE MAQUINAS
| 13.1.1 |  |  | PAREDES INTERNAS
| 13.1.2 |  |  | PAREDES EXTERNAS
| 13.1.3 |  |  | FORROS
| 13.1.4 |  |  | ESQUADRIAS
| 13.2 |  |  | AGENCIA TRANSFUSIONAL
| 13.2.1 |  |  | PAREDES INTERNAS
| 13.2.2 |  |  | FORROS DA SALA AGENCIA TRANSFUSIONAL
| 13,2,3 |  |  | FORROS DA CIRCULAÇÃO/CORREDORES
| 16.1 |  |  | MAQUINAS E EQUIPAMENTOS
| 16.2 |  |  | SUSTENTAÇÃO | [12 empty] | 17
| 16.3 |  |  | INSTALAÇÃO ELETRICA CLIMATIZAÇÃO
| 16.4 |  |  | DUTOS CLIMATIZAÇÃO
| 16.5 |  |  | INSTALAÇÃO HIDRÁULICA CLIMATIZAÇÃO
| 16.6 |  |  | INSTALAÇÃO SELF
Responsável Técnico: Humberto Luiz de Carvalho Enchaki
Engenheiro Civil CREA/RS 089568-D
OBS: Orçamento original elaborado por eng. Humberto, data-base julho/20. O orçamento atual foi revisado pela engenharia do HCPA, com base nas dúvidas recebidas pela fundaçõa médica em março/21, seguindo-se o seguinte critério: Para itens gerais, aplicou-se a atualização dos preços pela diferente do INCC entre julho de 2020 para março de 2021. Para os itens de maior representatividade financeira, foram usados valores de mercado com cotação atual, ou SINAPI atualizado. Os demais parâmetros do orçamento não foram alterados.