## Dados Gerais
CASSIANO ARQUITETOS
DADOS GERAIS
Obra: |  |  | HCPA - CPE - Projeto Laboratórios de Pesquisa
Endereço: |  |  | CPE - 2º Pavimento
Cidade: |  |  | Porto Alegre / RS
|  | Tipo de obra: | Hospitalar - Reforma
|  | Valor total do Orçamento: | 520600.05
|  | Prazo de obra (meses): | 3
| Área Construída: | 505 | Custo por m²: | 1030.8912
| CONSTRUTORA: |  | -
| BDI = | 25%
|  | Data: | 2021-08-18
|  | Versão: | R03
Controle de atualizações:
| R00 | Inicial
| R01 | Revisão de custos com cotações
| R02 | Separação custos Térreo e 2º pavimento
| R03 | Revisão dos custos por pavimento

## Resumo
Obra: | HCPA - CPE - Projeto Laboratórios de Pesquisa
End.: | CPE - 2º Pavimento
Cidade | Porto Alegre / RS
Versão: | R03 | Data: | Data: | 2021-08-18
BDI: | 25% | Prazo (meses): | Prazo (meses): | 3
-
RESUMO - PLANILHA ORÇAMENTÁRIA
| DESCRIÇÃO | TOTAL S/ BDI | TOTAL C/ BDI | % (un. constru.) | % (total orç.)
|  | 15738 | 15738
| DESPESAS INDIRETAS | 33519.66 | 41899.59 | 100% | 8.048%
| Administração da obra | 7759.89 | 9699.87 | 23.15% | 1.863%
| Construção, instalação e manutenção de canteiro de obras | 25759.77 | 32199.72 | 76.85% | 6.185%
| CPE | 382960.21 | 478700.46 | 100% | 91.95%
| Demolições e Remoções | 2395.36 | 2994.21 | 0.6255% | 0.5751%
| Infraestrutura | 0 | 0 | 0% | 0%
| Supraestrutura | 0 | 0 | 0% | 0%
| Paredes e Painéis | 28959.63 | 36199.54 | 7.562% | 6.953%
| Esquadrias / Serralherias / Vidros | 45298.26 | 56622.84 | 11.83% | 10.88%
| Coberturas e proteções | 0 | 0 | 0% | 0%
| Revestimentos e Pinturas | 26944.83 | 33681.05 | 7.036% | 6.47%
| Pavimentação | 53525.11 | 66906.38 | 13.98% | 12.85%
| Instalações Elétricas | 98900.98 | 123626.33 | 25.83% | 23.75%
| Instalações Hidrossanitárias | 2247.4 | 2809.29 | 0.5868% | 0.5396%
| Instalações de Gás | 0 | 0 | 0% | 0%
| Instalações Contra Incêndio | 0 | 0 | 0% | 0%
| Instalações Mecânicas | 0 | 0 | 0% | 0%
| Climatização e Ventilação | 119063.05 | 148828.83 | 31.09% | 28.59%
| Louças / Aparelhos / Metais | 2124.12 | 2655.15 | 0.5547% | 0.51%
| Serviços Complementares | 3501.47 | 4376.84 | 0.9143% | 0.8407%
| TOTAL (R$) = | 416479.87 | 520600.05 |  | 100%
| ÁREA (m²) = | 505
| R$/m² = | 824.71 | 1030.89
|  | CONFERENCIA | CONFERENCIA | 520600.05
0

## BDI
CASSIANO ARQUITETOS
ASSUNTO: COMPOSIÇÃO DO BDI MÁXIMO
*Considerado BDI sem Desoneração
Ref.: Acórdão TCU 2622/2013
ÍTEM | COMPOSIÇÃO DO BDI DE SERVIÇOS
1.0 | ADMINISTRAÇÃO CENTRAL (AC) | 5.5%
2.0 | SEGUROS, GARANTIAS E RISCOS (SGR) | 2.27%
2.1 | Seguros | 0.5%
2.2 | Garantias | 0.5%
2.3 | Riscos | 1.27%
3.0 | DESPESAS FINANCEIRAS (DF) | 1.27%
4.0 | LUCRO (L) | 8.52%
5.0 | TRIBUTOS (T) | 5.25%
5.1 | ISS (*) | 1.6% | >>> de acordo com o município (Porto Alegre=4%)
5.2 | PIS | 0.65% | considerando mão de obra correspondente a 40%
5.3 | COFINS | 3%
5.4 | Contribuição Previdenciária s. Receita Bruta (CPRB) | 0%
| BDI | 25%
BDI=(((1+AC+SGR)∗(1+DF)∗(1+L)))/((1-T) )-1

## ENCARGOS
CASSIANO ARQUITETOS
ASSUNTO: TABELA DE ENCARGOS SOCIAIS
Ref.: SINAPI RS - MAIO/2021 - Não Desonerado
ÍTEM | COMPOSIÇÃO | HORISTA % | MENS. %
A | GRUPO A - ENCARGOS BÁSICOS PREVIDENCIÁRIOS
A.1 | Inss | 20% | 20%
A.2 | Sesi | 1.5% | 1.5%
A.3 | Senai | 1% | 1%
A.4 | Incra | 0.2% | 0.2%
A.5 | Sebrae | 0.6% | 0.6%
A.6 | Salário Educação | 2.5% | 2.5%
A.7 | Seguro Contra Acidentes De Trabalho | 3% | 3%
A.8 | Fgts | 8% | 8%
A.9 | Seconci | 0% | 0%
A |  | 36.8% | 36.8%
B | GRUPO B - ENCARGOS QUE RECEBEM INCIDÊNCIA DE "A"
B.1 | Repouso Semanal Remunerado | 17.93% | Não incide
B.2 | Feriados | 4.24% | Não incide
B.3 | Auxílio-Enfermidade | 0.87% | 0.67%
B.4 | 13º Salário | 10.78% | 8.33%
B.5 | Licença-Paternidade | 0.07% | 0.06%
B.6 | Faltas Justificadas | 0.72% | 0.56%
B.7 | Dias De Chuvas | 1.53% | Não incide
B.8 | Auxílio Acidente De Trabalho | 0.11% | 0.08%
B.9 | Férias Gozadas | 7.74% | 5.98%
B.10 | Salário Maternidade | 0.03% | 0.03%
B | GRUPO "B" | 44.02% | 15.71%
C | GRUPO C - ENCARGOS QUE NÃO RECEBEM INCIDÊNCIA DE "A"
C.1 | Aviso Prévio Indenizado | 4.49% | 3.47%
C.2 | Aviso-Prévio Trabalhado | 0.11% | 0.08%
C.3 | Férias Indenizadas | 5.05% | 3.9%
C.4 | Depósito Rescisão Sem Justa Causa | 3.65% | 2.82%
C.5 | Indenização Adicional | 0.38% | 0.29%
C | GRUPO "C" | 13.68% | 10.56%
D | GRUPO D - INCIDÊNCIA DE ENCARGOS
D.1 | Reincidência De Grupo A Sobre Grupo B | 16.2% | 5.78%
D.2 | Reincidencia De Grupo A Sobre Aviso Prévio Trabalhado E Reincidência Do Fgts Sobre Aviso Prévio Indenizado | 0.4% | 0.31%
D | GRUPO "D" | 16.6% | 6.09%
| GERAL A+B+C+D | 111.1% | 69.16%

## PO_IND
|  | Obra: | HCPA - CPE - Projeto Laboratórios de Pesquisa
|  | End.: | CPE - 2º Pavimento
|  | Cidade | Porto Alegre / RS | [6 empty] | Versão: | R03
|  |  | - | BDI: | 25% | Prazo (mês): | 3 |  |  | Data: | 2021-08-18
PLANILHA ORÇAMENTÁRIA
ITEM | REF. | CÓD. | DESCRIÇÃO | UND | QTD | PREÇO UNITÁRIO (R$) |  |  | PREÇO TOTAL (R$) |  | TOTAL (s/ BDI) | BDI | TOTAL (c/ BDI) | % rep.
|  |  |  | 15738 | 15738 | M.O. | MAT. | TOTAL | M.O. | MAT.
1. |  |  | DESPESAS INDIRETAS | [5 empty] | 12716.76 | 20802.9 | 33519.66 |  | 41899.59 | 8.048% | x
1.1 |  |  | Administração da obra | [5 empty] | 7759.89 | 0 | 7759.89 |  | 9699.87 | 1.863% | x
1.1.1 | SINAPI | 93567 | ENGENHEIRO DE OBRAS - TURNO 5% | MÊS | 3 | 945.0805 | 0 | 945.08 | 2835.24 | 0 | 2835.24 | 25% | 3544.05 | 0.6808%
1.1.2 | SINAPI | 101390 | TÉCNICO ST - TURNO 10% | MÊS | 3 | 477.22 | 0 | 477.22 | 1431.66 | 0 | 1431.66 | 25% | 1789.58 | 0.3438%
1.1.3 | SINAPI | 94295 | MESTRE DE OBRAS - TURNO 10% | MÊS | 3 | 1164.33 | 0 | 1164.33 | 3492.99 | 0 | 3492.99 | 25% | 4366.24 | 0.8387%
1.1.4 | 0 | 0 | ALMOXARIFE - NÃO CONSIDERADO | 0 | 0 | 0 | 0 | 0 | 0 | 0 | 0 | 25% | 0 | 0%
1.1.5 | 0 | 0 | ESTAGIÁRIO DE ENGENHARIA - NÃO CONSIDERADO | 0 | 0 | 0 | 0 | 0 | 0 | 0 | 0 | 25% | 0 | 0%
1.1.6 | - | - | ADMINISTRATIVO - NÃO CONSIDERADO | 0 | 0 | 0 | 0 | 0 | 0 | 0 | 0 | 25% | 0 | 0%
1.2 |  |  | Construção, instalação e manutenção de canteiro de obras | [5 empty] | 4956.87 | 20802.9 | 25759.77 |  | 32199.72 | 6.185% | x
1.2.1 |  |  | Instalações provisórias | [5 empty] | 2292.49 | 13119.45 | 15411.94 |  | 19264.93 | 3.701% | x
1.2.1.1 | - | - | ENTRADA PROVISÓRIA DE ENERGIA - NÃO CONSIDERADO | 0 | 0 | 0 | 0 | 0 | 0 | 0 | 0 | 25% | 0 | 0%
1.2.1.2 | - | - | LIGAÇÃO PROVISÓRIA DE ÁGUA E ESGOTO - NÃO CONSIDERADO | 0 | 0 | 0 | 0 | 0 | 0 | 0 | 0 | 25% | 0 | 0%
1.2.1.3 | SINAPI | 98458 | COMPENSADOS PARA ISOLAMENTO DAS ÁREAS DE OBRA - INCLUINDO INSTALAÇÃO | M2 | 120 | 13.15 | 93.11 | 106.26 | 1578 | 11173.2 | 12751.2 | 25% | 15939 | 3.062%
1.2.1.4 | 0 | 0 | PUBLICIDADE TAPUME - NÃO CONSIDERADO | 0 | 0 | 0 | 0 | 0 | 0 | 0 | 0 | 25% | 0 | 0%
1.2.1.5 | COMP. | 1.2.1.5 | PLACA DE OBRA | M2 | 1 | 30.09 | 236.25 | 266.34 | 30.09 | 236.25 | 266.34 | 25% | 332.93 | 0.06395%
1.2.1.6 | COMP. | 1.2.1.6 | LOCAÇÃO DE CONTAINER ESCRITÓRIO - INSTALAÇÃO EXTERNA AO PRÉDIO | MÊS | 3 | 0 | 570 | 570 | 0 | 1710 | 1710 | 25% | 2137.5 | 0.4106%
1.2.1.7 | 0 | 0 | MOBILIÁRIOS INSTALAÇÃOES PROVISÓRIAS - NÃO CONSIDERADO | 0 | 0 | 0 | 0 | 0 | 0 | 0 | 0 | 25% | 0 | 0%
1.2.1.8 | COMP. | 1.2.1.8 | DESMOBILIZAÇÃO CANTEIRO DE OBRAS | UNID. | 1 | 684.4 | 0 | 684.4 | 684.4 | 0 | 684.4 | 25% | 855.5 | 0.1643%
1.2.2 |  |  | Equipamentos de uso e segurança da obra | [5 empty] | 4.28 | 193.27 | 197.55 |  | 246.94 | 0.04743% | x
1.2.2.1 | COMP. | 1.2.2.1 | EXTINTORES PARA INSTALAÇÕES PROVISÓRIAS | UNID. | 1 | 4.28 | 193.27 | 197.55 | 4.28 | 193.27 | 197.55 | 25% | 246.94 | 0.04743%
1.2.2.2 | - | - | FERRAMENTAS DE PEQUENO E MÉDIO PORTE - NÃO CONSIDERADO | 0 | 0 | 0 | 0 | 0 | 0 | 0 | 0 | 25% | 0 | 0%
1.2.3 |  |  | Limpeza permanente da obra | [5 empty] | 1026.6 | 5180 | 6206.6 |  | 7758.25 | 1.49% | x
1.2.3.1 | COMP. | 1.2.3.1 | LIMPEZA PERMANENTE DA OBRA E TRANSPORTES INTERNOS | MÊS | 3 | 342.2 | 0 | 342.2 | 1026.6 | 0 | 1026.6 | 25% | 1283.25 | 0.2465%
1.2.3.2 | COMP. | 1.2.3.2 | REMOÇÃO DE ENTULHOS - LOCAÇÃO DE CAÇAMBA 4M3 | UNID. | 6 | 0 | 280 | 280 | 0 | 1680 | 1680 | 25% | 2100 | 0.4034%
1.2.3.3 | COMP. | 1.2.3.3 | REMOÇÃO DE ENTULHOS - COLETA SELETIVA | UNID. | 1 | 0 | 3500 | 3500 | 0 | 3500 | 3500 | 25% | 4375 | 0.8404%
1.2.4 |  |  | Consumos | [5 empty] | 0 | 750 | 750 |  | 937.5 | 0.1801% | x
1.2.4.1 | - | - | CONSUMO ENERGIA ELÉTRICA - NÃO CONSIDERADO | 0 | 0 | 0 | 0 | 0 | 0 | 0 | 0 | 25% | 0 | 0%
1.2.4.2 | - | - | CONSUMO DE ÁGUA - NÃO CONSIDERADO | 0 | 0 | 0 | 0 | 0 | 0 | 0 | 0 | 25% | 0 | 0%
1.2.4.3 | COMP. | 1.2.4.3 | CONSUMO DE LÓGICA E TELEFONIA | MÊS | 3 | 0 | 120 | 120 | 0 | 360 | 360 | 25% | 450 | 0.08644%
1.2.4.4 | COMP. | 1.2.4.4 | MATERIAL CONSUMO ESCRITÓRIO | MÊS | 3 | 0 | 50 | 50 | 0 | 150 | 150 | 25% | 187.5 | 0.03602%
1.2.4.5 | COMP. | 1.2.4.5 | CÓPIAS DE PROJETOS | MÊS | 3 | 0 | 80 | 80 | 0 | 240 | 240 | 25% | 300 | 0.05763%
1.2.4.6 | 0 | 0 | SERVIÇOS DE VIGILÂNCIA - NÃO CONSIDERADO | 0 | 0 | 0 | 0 | 0 | 0 | 0 | 0 | 25% | 0 | 0%
1.2.4.7 | 0 | 0 | COMBUSTÍVEL E MANUTENÇÃO DE VEÍCULOS - NÃO CONSIDERADO | 0 | 0 | 0 | 0 | 0 | 0 | 0 | 0 | 25% | 0 | 0%
1.2.4.8 | 0 | 0 | BANHEIRO QUÍMICO - NÃO CONSIDERADO | 0 | 0 | 0 | 0 | 0 | 0 | 0 | 0 | 25% | 0 | 0%
1.2.5 |  |  | QSMS | [5 empty] | 12.9 | 411.3 | 424.2 |  | 530.25 | 0.1019% | x
1.2.5.1 | COMP. | 1.2.5.1 | MEDICAMENTOS | MÊS | 3 | 0 | 20 | 20 | 0 | 60 | 60 | 25% | 75 | 0.01441%
1.2.5.2 | COMP. | 1.2.5.2 | CÓPIAS DE DOCUMENTOS | MÊS | 3 | 0 | 25 | 25 | 0 | 75 | 75 | 25% | 93.75 | 0.01801%
1.2.5.3 | 0 | 0 | TREINAMENTOS - NÃO CONSIDERADO | 0 | 0 | 0 | 0 | 0 | 0 | 0 | 0 | 25% | 0 | 0%
1.2.5.4 | COMP. | 1.2.5.4 | PLACA DE SINALIZAÇÃO E SEGURANÇA | UNID. | 15 | 0.86 | 18.42 | 19.28 | 12.9 | 276.3 | 289.2 | 25% | 361.5 | 0.06944%
1.2.6 |  |  | Projetos e Serviços Técnicos | [5 empty] | 1620.6 | 0 | 1620.6 |  | 2025.75 | 0.3891% | x
1.2.6.1 | 0 | 0 | PROJETOS - NÃO CONSIDERADO | 0 | 0 | 0 | 0 | 0 | 0 | 0 | 0 | 25% | 0 | 0%
1.2.6.2 | 0 | 0 | CONSULTORIAS - NÃO CONSIDERADO | 0 | 0 | 0 | 0 | 0 | 0 | 0 | 0 | 25% | 0 | 0%
1.2.6.3 | 0 | 0 | LICENCIAMENTOS E APROVAÇÕES - NÃO CONSIDERADO | 0 | 0 | 0 | 0 | 0 | 0 | 0 | 0 | 25% | 0 | 0%
1.2.6.4 | 0 | 0 | LAUDOS TÉCNICOS - NÃO CONSIDERADO | 0 | 0 | 0 | 0 | 0 | 0 | 0 | 0 | 25% | 0 | 0%
1.2.6.5 | COMP. | 1.2.6.5 | ASBUILT | UNID. | 1 | 1620.6 | 0 | 1620.6 | 1620.6 | 0 | 1620.6 | 25% | 2025.75 | 0.3891%
1.2.7 |  |  | Outras Despesas | [5 empty] | 0 | 1148.88 | 1148.88 |  | 1436.1 | 0.2759% | x
1.2.7.1 | 0 | 0 | CERTIDÕES E HABITE-SE - NÃO CONSIDERADO | 0 | 0 | 0 | 0 | 0 | 0 | 0 | 0 | 25% | 0 | 0%
1.2.7.2 | COMP. | 1.2.7.2 | SEGURO RESPONSABILIDADE CIVIL | UNID. | 1 | 0 | 1148.88 | 1148.88 | 0 | 1148.88 | 1148.88 | 25% | 1436.1 | 0.2759%
1.2.7.3 | 0 | 0 | MANUTENÇÃO PÓS OBRA - NÃO CONSIDERADO | 0 | 0 | 0 | 0 | 0 | 0 | 0 | 0 | 25% | 0 | 0%
1.2.7.4 | 0 | 0 | ART'S, TAXAS E VISTORIAS - NÃO CONSIDERADO | 0 | 0 | 0 |  | 0 | 0 | 0 | 0 | 25% | 0 | 0%
[8 empty] | TOTAL (R$) = | 12716.76 | 20802.9 | 33519.66 |  | 41899.59
[10 empty] | ÁREA (m²) = | 505
[10 empty] | R$/m² = | 66.3756
[9 empty] | CONFERENCIA | 33519.66
0
[9 empty] | MAT | 62.06%
[9 empty] | MDO | 37.94%

## PO_CPE
|  | Obra: | HCPA - CPE - Projeto Laboratórios de Pesquisa
|  | End.: | CPE - 2º Pavimento
|  | Cidade | Porto Alegre / RS | [13 empty] | Versão: | R03
|  |  | - | BDI: | [7 empty] | 25% | Prazo (mês): | 3 |  |  | Data: | 2021-08-18
PLANILHA ORÇAMENTÁRIA
ITEM | REF. | CÓD. | DESCRIÇÃO | UND | CTG TÉRREO | UAMP TÉRREO | total térreo | BRAIN + PSIQ 2º PAV | REUNIÕES 2º PAV | LAB. CÂNCER 2º PAV | total 2º pav | QTD | PREÇO UNITÁRIO (R$) |  |  | PREÇO TOTAL (R$) |  | TOTAL (s/ BDI) | BDI | TOTAL (c/ BDI) | % rep.
[13 empty] | M.O. | MAT. | TOTAL | M.O. | MAT.
2. |  |  | CPE | [12 empty] | 83046.74 | 299913.48 | 382960.21 |  | 478700.46 | 91.95% | x
2.1 |  |  | Demolições e Remoções | [12 empty] | 1902.3 | 493.06 | 2395.36 |  | 2994.21 | 0.5751% | x
2.1.1 | SINAPI | 97637 | REMOÇÃO DE DIVISÓRIAS LEVES, DE FORMA MANUAL, SEM REAPROVEITAMENTO | M2 | 0 |  | 0 | 144.98 | 0 | 4.26 | 149.24 | 149.24 | 1.75 | 0.45 | 2.2 | 261.17 | 67.16 | 328.33 | 25% | 410.41 | 0.07883%
2.1.2 | SINAPI | 97644 | REMOÇÃO DE PORTAS, DE FORMA MANUAL, SEM REAPROVEITAMENTO | M2 | 1.68 |  | 1.68 | 7.56 | 0 | 5.04 | 12.6 | 14.28 | 5.52 | 1.61 | 7.13 | 78.83 | 22.99 | 101.82 | 25% | 127.28 | 0.02445%
2.1.3 | SINAPI | 97640 | REMOÇÃO DE FORRO EXISTENTE, DE FORMA MANUAL, SEM REAPROVEITAMENTO | M2 | 10.71 |  | 10.71 | 101.9 | 29.2 | 0 | 131.1 | 141.81 | 1.12 | 0.26 | 1.38 | 158.83 | 36.87 | 195.7 | 25% | 244.63 | 0.04699%
2.1.4 | SINAPI | 97663 | REMOÇÃO DE LAVATÓRIO, DE FORMA MANUAL, SEM REAPROVEITAMENTO | UNID. | 0 |  | 0 | 0 | 0 | 0 | 0 | 0 | 7.37 | 2.09 | 9.46 | 0 | 0 | 0 | 25% | 0 | 0%
2.1.5 | COMP. | 2.1.5 | REMOÇÃO DE TAMPO E ACESSÓRIOS, DE FORMA MANUAL, SEM REAPROVEITAMENTO | UNID. | 0 |  | 0 | 0 | 0 | 0 | 0 | 0 | 25.67 | 0 | 25.67 | 0 | 0 | 0 | 25% | 0 | 0%
2.1.6 | SINAPI | 97622 | DEMOLIÇÃO DE ALVENARIA, DE FORMA MANUAL, SEM REAPROVEITAMENTO | M3 | 1.029 |  | 1.029 | 0 | 0 | 0 | 0 | 1.029 | 33.69 | 10.73 | 44.42 | 34.67 | 11.04 | 45.71 | 25% | 57.14 | 0.01098%
2.1.7 | COMP. | 2.1.7 | REMOÇÃO DE ARMÁRIO BAIXO, DE FORMA MANUAL, SEM REAPROVEIRAMENTO | UNID. | 0 |  | 0 | 0 | 0 | 0 | 0 | 0 | 25.67 | 0 | 25.67 | 0 | 0 | 0 | 25% | 0 | 0%
2.1.8 | COMP. | 2.1.8 | DESLOCAMENTO E ARMAZENAMENTO DE EQUIPAMENTOS E MOBILIÁRIOS EXISTENTES | UNID. | 0 |  | 0.5 | 0 | 0 | 0 | 0.5 | 1 | 1368.8 | 355 | 1723.8 | 1368.8 | 355 | 1723.8 | 25% | 2154.75 | 0.4139%
2.2 |  |  | Infraestrutura | [12 empty] | 0 | 0 | 0 |  | 0 | 0% | x
0 | 0 | 0 | NÃO CONSTA | 0 |  |  |  | 0 | 0 | 0 | 0 | 0 | 0 | 0 | 0 | 0 | 0 | 0 | 25% | 0 | 0%
2.3 |  |  | Supraestrutura | [12 empty] | 0 | 0 | 0 |  | 0 | 0% | x
0 | 0 | 0 | NÃO CONSTA | 0 |  |  |  | 0 | 0 | 0 | 0 | 0 | 0 | 0 | 0 | 0 | 0 | 0 | 25% | 0 | 0%
2.4 |  |  | Paredes e Painéis | [12 empty] | 3049.91 | 25909.71 | 28959.63 |  | 36199.54 | 6.953% | x
2.4.1 | SINAPI | 96359 | PAREDE COM PLACAS DE GESSO ACARTONADO (DRYWALL), PARA USO INTERNO, COM DUAS FACES SIMPLES E ESTRUTURA METÁLICA COM GUIAS SIMPLES | M2 | 0 |  | 0 | 158.08 | 54.57 | 0 | 212.65 | 212.65 | 12.72 | 82.65 | 95.37 | 2704.91 | 17575.52 | 20280.43 | 25% | 25350.54 | 4.869%
2.4.2 | SINAPI | 96373 | INSTALAÇÃO DE REFORÇO METÁLICO EM PAREDE DRYWALL | M | 0 |  | 0 | 11.78 | 2.76 | 0 | 14.54 | 14.54 | 1.25 | 10.35 | 11.6 | 18.18 | 150.49 | 168.66 | 25% | 210.83 | 0.0405%
2.4.3 | SINAPI | 96372 | INSTALAÇÃO DE ISOLAMENTO COM LÃ DE ROCHA EM PAREDES DRYWALL | M2 | 0 |  | 0 | 158.08 | 54.57 | 0 | 212.65 | 212.65 | 1.36 | 36.48 | 37.84 | 289.2 | 7757.47 | 8046.68 | 25% | 10058.35 | 1.932%
2.4.4 | COMP. | 2.4.4 | DIVISÓRIA LEVE, FORNECIMENTO E INSTALAÇÃO | M2 | 0 |  | 0 | 0 | 0 | 4.87 | 4.87 | 4.87 | 0 | 69.8 | 69.8 | 0 | 339.93 | 339.93 | 25% | 424.91 | 0.08162%
2.4.5 | SINAPI | 87473 | ALVENARIA DE VEDAÇÃO DE BLOCOS CERÂMICOS, ESPESSURA 14CM | M2 | 1.83 |  | 1.83 | 0 | 0 | 0 | 0 | 1.83 | 20.56 | 47.16 | 67.72 | 37.62 | 86.3 | 123.93 | 25% | 154.91 | 0.02976%
2.5 |  |  | Esquadrias / Serralherias / Vidros | [12 empty] | 1809.35 | 43488.91 | 45298.26 |  | 56622.84 | 10.88% | x
2.5.1 |  |  | Esquadrias Metálicas | [12 empty] | 0 | 0 | 0 |  | 0 | 0% | x
0 | 0 | 0 | NÃO CONSTA | 0 |  |  |  | 0 | 0 | 0 | 0 | 0 | 0 | 0 | 0 | 0 | 0 | 0 | 25% | 0 | 0%
2.5.2 |  |  | Esquadrias Madeira e Ferragens | [12 empty] | 1166.28 | 9588.36 | 10754.64 |  | 13443.31 | 2.582% | x
2.5.2.1 | COMP. | 2.5.2.1 | PM01 80X210CM - PORTA MADEIRA SEMI-OCA, REVESTIMENTO MELAMÍNICO BRANCO TEXTURIZADO, INCLUINDO DOBRADIÇAS, GUARNIÇÃO MADEIRA MACIÇA, MARCO METÁLICO E ABERTURA PARA VISOR | UNID. |  |  |  | 6 | 0 | 0 | 6 | 6 | 141.36 | 1316.01 | 1457.37 | 848.16 | 7896.06 | 8744.22 | 25% | 10930.28 | 2.1%
2.5.2.2 | COMP. | 2.5.2.2 | PM02 100X210CM - PORTA MADEIRA SEMI-OCA, REVESTIMENTO MELAMÍNICO BRANCO TEXTURIZADO, INCLUINDO DOBRADIÇAS, GUARNIÇÃO MADEIRA MACIÇA, MARCO METÁLICO E ABERTURA PARA VISOR | UNID. |  |  |  | 0 | 0 | 0 | 0 | 0 | 141.36 | 1416.01 | 1557.37 | 0 | 0 | 0 | 25% | 0 | 0%
2.5.2.3 | COMP. | 2.5.2.3 | PM03 90X210CM - PORTA MADEIRA SEMI-OCA, REVESTIMENTO MELAMÍNICO BRANCO TEXTURIZADO, INCLUINDO TRILHO, GUARNIÇÃO MADEIRA MACIÇA E MARCO METÁLICO | UNID. |  |  |  | 0 | 0 | 0 | 0 | 0 | 141.36 | 1385.01 | 1526.37 | 0 | 0 | 0 | 25% | 0 | 0%
2.5.2.4 | COMP. | 2.5.2.4 | FERRAGENS PARA PORTA INTERNA DE ABRIR, COMPLETA | UNID. |  |  |  | 6 | 0 | 0 | 6 | 6 | 53.02 | 282.05 | 335.07 | 318.12 | 1692.3 | 2010.42 | 25% | 2513.03 | 0.4827%
2.5.3 |  |  | Esquadrias de Vidro e Acessórios | [12 empty] | 643.07 | 33900.55 | 34543.62 |  | 43179.53 | 8.294% | x
2.5.3.1 | COMP. | 2.5.3.1 | DIVISÓRIA DE VIDRO TEMPERADO LAMINADO 10MM, INCLUINDO PORTAS DE ABRIR 90X260CM E ACESSÓRIOS - INCLUINDO INSTALAÇÃO E PELÍCULA | M2 |  |  |  | 12.61 | 16.51 | 0 | 29.12 | 29.12 | 0 | 917.5 | 917.5 | 0 | 26717.6 | 26717.6 | 25% | 33397 | 6.415%
2.5.3.2 | COMP. | 2.5.3.2 | FIXAÇÃO INFERIOR E SUPERIOR PARA PORTA DE VIDRO | UNID. |  |  |  | 2 | 4 | 0 | 6 | 6 | 66.32 | 849.2 | 915.52 | 397.92 | 5095.2 | 5493.12 | 25% | 6866.4 | 1.319%
2.5.3.3 | COMP. | 2.5.3.3 | PUXADOR DUPLO INOX 40CM | UNID. |  |  |  | 1 | 2 | 0 | 3 | 3 | 29.78 | 269 | 298.78 | 89.34 | 807 | 896.34 | 25% | 1120.43 | 0.2152%
2.5.3.4 | COMP. | 2.5.3.4 | VISOR VIDRO TEMPERADO 8MM PARA PORTAS | M2 |  |  |  | 1.44 | 0 | 0 | 1.44 | 1.44 | 19.85 | 160.24 | 180.09 | 28.58 | 230.75 | 259.33 | 25% | 324.16 | 0.06227%
2.5.3.5 | COMP. | 2.5.3.5 | CAIXA MDF, REVESTIMENTO MELAMÍNICO BRANCO TEXTURIZADO PARA EMBUTIR TRILHOS DAS PORTAS DE CORRER | UNID. |  |  |  | 1 | 2 | 0 | 3 | 3 | 42.41 | 350 | 392.41 | 127.23 | 1050 | 1177.23 | 25% | 1471.54 | 0.2827%
2.5.4 |  |  | Serralherias | [12 empty] | 0 | 0 | 0 |  | 0 | 0% | x
0 | 0 | 0 | NÃO CONSTA | 0 |  |  |  | 0 | 0 | 0 | 0 | 0 | 0 | 0 | 0 | 0 | 0 | 0 | 25% | 0 | 0%
2.6 |  |  | Coberturas e proteções | [12 empty] | 0 | 0 | 0 |  | 0 | 0% | x
2.6.1 |  |  | Coberturas | [12 empty] | 0 | 0 | 0 |  | 0 | 0% | x
0 | 0 | 0 | NÃO CONSTA | 0 |  |  |  | 0 | 0 | 0 | 0 | 0 | 0 | 0 | 0 | 0 | 0 | 0 | 25% | 0 | 0%
2.6.2 |  |  | Impermeabilizações | [12 empty] | 0 | 0 | 0 |  | 0 | 0% | x
0 | 0 | 0 | NÃO CONSTA | 0 |  |  |  | 0 | 0 | 0 | 0 | 0 | 0 | 0 | 0 | 0 | 0 | 0 | 25% | 0 | 0%
2.7 |  |  | Revestimentos e Pinturas | [12 empty] | 8483.7 | 18461.14 | 26944.83 |  | 33681.05 | 6.47% | x
2.7.1 |  |  | Revestimentos Internos - Paredes | [12 empty] | 31 | 39.22 | 70.21 |  | 87.76 | 0.01686% | x
2.7.1.1 | COMP. | 2.7.1.1 | REVESTIMENTO CERÂMICO 30X60CM, INCLUINDO REJUNTAMENTO EPÓXI | M2 | 0 |  | 0 | 0 | 0 | 0 | 0 | 0 | 24.11 | 65.54 | 89.65 | 0 | 0 | 0 | 25% | 0 | 0%
2.7.1.2 | SINAPI | 87871 | CHAPISCO APLICADO EM ALVENARIAS INTERNAS, COM DESEMPENADEIRA DENTADA. ARGAMASSA INDUSTRIALIZADA COM PREPARO MANUAL | M2 | 1.68 |  | 1.68 | 0 | 0 | 0 | 0 | 1.68 | 3.14 | 7.39 | 10.53 | 5.28 | 12.42 | 17.69 | 25% | 22.11 | 0.004248%
2.7.1.3 | SINAPI | 87530 | MASSA ÚNICA EM ARGAMASSA TRAÇO 1:2:8, PREPARO MANUAL, ESPESSURA DE 20MM, COM EXECUÇÃO DE TALISCAS | M2 | 1.68 |  | 1.68 | 0 | 0 | 0 | 0 | 1.68 | 15.31 | 15.95 | 31.26 | 25.72 | 26.8 | 52.52 | 25% | 65.65 | 0.01261%
2.7.2 |  |  | Revestimentos internos - Forros | [12 empty] | 1746.94 | 9094.67 | 10841.61 |  | 13552.02 | 2.603% | x
2.7.2.1 | SINAPI | 96114 | FORRO EM DRYWALL, INCLUSIVE ESTRUTURA DE FIXAÇÃO | M2 | 10.71 |  | 10.71 | 101.9 | 29.2 | 0 | 131.1 | 141.81 | 10.85 | 56.17 | 67.02 | 1538.64 | 7965.47 | 9504.11 | 25% | 11880.14 | 2.282%
2.7.2.2 | COMP. | 2.7.2.2 | ALÇAPÃO METÁLICO PARA FORRO DE GESSO 40X40CM | UNID. | 2 |  | 2 | 6 | 2 | 0 | 8 | 10 | 20.83 | 112.92 | 133.75 | 208.3 | 1129.2 | 1337.5 | 25% | 1671.88 | 0.3211%
2.7.3 |  |  | Revestimentos Externos | [12 empty] | 0 | 0 | 0 |  | 0 | 0% | x
0 | 0 | 0 | NÃO CONSTA | 0 | 0 |  | 0 | 0 | 0 | 0 | 0 | 0 | 0 | 0 | 0 | 0 | 0 | 0 | 25% | 0 | 0%
2.7.4 |  |  | Pinturas internas - Paredes | [12 empty] | 3817.09 | 6386.11 | 10203.2 |  | 12754 | 2.45% | x
2.7.4.1 | SINAPI | 88497 | APLICAÇÃO E LIXAMENTO DE MASSA LÁTEX EM PAREDES, DUAS DEMÃOS | M2 | 1.68 |  | 1.68 | 242.25 | 56.57 | 0 | 298.82 | 300.5 | 6.57 | 6.72 | 13.29 | 1974.29 | 2019.36 | 3993.65 | 25% | 4992.06 | 0.9589%
2.7.4.2 | SINAPI | 88485 | APLICAÇÃO DE FUNDO SELADOR ACRÍLICO EM PAREDES, UMA DEMÃO | M2 | 1.68 |  | 1.68 | 242.25 | 56.57 | 0 | 298.82 | 300.5 | 0.81 | 1.3 | 2.11 | 243.41 | 390.65 | 634.06 | 25% | 792.58 | 0.1522%
2.7.4.3 | SINAPI | 88489 | APLICAÇÃO MANUAL DE PINTURA COM TINTA LÁTEX ACRÍLICA EM PAREDES, DUAS DEMÃOS | M2 | 39.8 |  | 39.8 | 283.1 | 84.07 | 0 | 367.17 | 406.97 | 3.93 | 9.77 | 13.7 | 1599.39 | 3976.1 | 5575.49 | 25% | 6969.36 | 1.339%
2.7.5 |  |  | Pinturas internas - Tetos e Forros | [12 empty] | 2888.67 | 2941.14 | 5829.81 |  | 7287.27 | 1.4% | x
2.7.5.1 | SINAPI | 88496 | APLICAÇÃO E LIXAMENTO DE MASSA LÁTEX EM TETO, DUAS DEMÃOS | M2 | 10.71 |  | 10.71 | 101.9 | 29.2 | 0 | 131.1 | 141.81 | 14.16 | 9.21 | 23.37 | 2008.03 | 1306.07 | 3314.1 | 25% | 4142.63 | 0.7957%
2.7.5.2 | SINAPI | 88484 | APLICAÇÃO DE FUNDO SELADOR ACRÍLICO EM TETO, UMA DEMÃO | M2 | 10.71 |  | 10.71 | 101.9 | 29.2 | 0 | 131.1 | 141.81 | 1.09 | 1.37 | 2.46 | 154.57 | 194.28 | 348.85 | 25% | 436.06 | 0.08376%
2.7.5.3 | SINAPI | 88488 | APLICAÇÃO MANUAL DE PINTURA COM TINTA LÁTEX PVA EM TETO, DUAS DEMÃOS | M2 | 10.71 |  | 10.71 | 101.9 | 29.2 | 0 | 131.1 | 141.81 | 5.12 | 10.16 | 15.28 | 726.07 | 1440.79 | 2166.86 | 25% | 2708.58 | 0.5203%
2.7.6 |  |  | Pinturas externas | [12 empty] | 0 | 0 | 0 |  | 0 | 0% | x
0 | 0 | 0 | NÃO CONSTA | 0 | 0 |  | 0 | 0 | 0 | 0 | 0 | 0 | 0 | 0 | 0 | 0 | 0 | 0 | 25% | 0 | 0%
2.8 |  |  | Pavimentação | [12 empty] | 6283.33 | 47241.78 | 53525.11 |  | 66906.38 | 12.85% | x
2.8.1 |  |  | Pavimentação interna | [12 empty] | 6283.33 | 47241.78 | 53525.11 |  | 66906.38 | 12.85% | x
2.8.1 | SINAPI | 99805 | LIMPEZA DE PISO CERÂMICO EXISTENTE | M2 | 0 |  | 0 | 0 | 0 | 0 | 0 | 0 | 6.38 | 2.36 | 8.74 | 0 | 0 | 0 | 25% | 0 | 0%
2.8.2 | COMP. | 2.8.2 | PREPARAÇÃO AUTONIVELANTE PARA PISO VINÍLICO | M2 | 10.71 |  | 10.71 | 101.9 | 29.2 | 0 | 131.1 | 141.81 | 11.34 | 33.11 | 44.45 | 1608.13 | 4695.33 | 6303.45 | 25% | 7879.31 | 1.514%
2.8.3 | COMP. | 2.8.3 | PISO VINÍLICO EM PLACAS | M2 | 10.71 |  | 10.71 | 101.9 | 29.2 | 0 | 131.1 | 141.81 | 25.26 | 269.19 | 294.45 | 3582.12 | 38173.83 | 41755.95 | 25% | 52194.94 | 10.03%
2.8.4 | COMP. | 2.8.4 | RODAPÉ POLIESTIRENO | M | 11.75 |  | 11.75 | 90.23 | 15.21 | 0 | 105.44 | 117.19 | 8.91 | 35.97 | 44.88 | 1044.16 | 4215.32 | 5259.49 | 25% | 6574.36 | 1.263%
2.8.5 | COMP. | 2.8.5 | PERFIL REDUTOR PARA INTERFACE DE PISOS | M | 2.67 |  | 2.67 | 1.74 | 3.6 | 0 | 5.34 | 8.01 | 5.68 | 18.84 | 24.52 | 45.5 | 150.91 | 196.41 | 25% | 245.51 | 0.04716%
2.8.6 | SINAPI | 87622 | NIVELAMENTO DE PISO | M2 | 0.31 |  | 0.31 | 0 | 0 | 0 | 0 | 0.31 | 11.03 | 20.6 | 31.63 | 3.42 | 6.39 | 9.81 | 25% | 12.26 | 0.002355%
2.8.2 |  |  | Pavimentação externa | [12 empty] | 0 | 0 | 0 |  | 0 | 0% | x
0 | 0 | 0 | NÃO CONSTA | 0 | 0 |  | 0 | 0 | 0 | 0 | 0 | 0 | 0 | 0 | 0 | 0 | 0 | 0 | 25% | 0 | 0%
2.9 |  |  | Instalações Elétricas | [12 empty] | 17751.76 | 81149.22 | 98900.98 |  | 123626.33 | 23.75% | x
2.9.1 |  |  | Rede Elétrica Comum | [12 empty] | 15189.12 | 73520.61 | 88709.73 |  | 110887.24 | 21.3% | x
2.9.1.1 | SINAPI | 93654 | MINI DISJUNTOR MONOPLAR, 16A - 4,5KA, PARA TRILHO TIPO DIN | UNID. |  |  |  | 0 | 0 | 0 | 21 | 21 | 1.46 | 10.74 | 12.2 | 30.66 | 225.54 | 256.2 | 25% | 320.25 | 0.06152%
2.9.1.2 | SINAPI | 93655 | MINI DISJUNTOR MONOPLAR, 20A - 4,5KA, PARA TRILHO TIPO DIN | UNID. |  |  |  | 0 | 0 | 0 | 76 | 76 | 2.05 | 11.17 | 13.22 | 155.8 | 848.92 | 1004.72 | 25% | 1255.9 | 0.2412%
2.9.1.3 | SINAPI | 93656 | MINI DISJUNTOR MONOPLAR, 25A - 4,5KA, PARA TRILHO TIPO DIN | UNID. |  |  |  | 0 | 0 | 0 | 0 | 0 | 2.05 | 11.17 | 13.22 | 0 | 0 | 0 | 25% | 0 | 0%
2.9.1.4 | SINAPI | 93658 | MINI DISJUNTOR MONOPLAR, 40A - 4,5KA, PARA TRILHO TIPO DIN | UNID. |  |  |  | 0 | 0 | 0 | 2 | 2 | 4.2 | 16.66 | 20.86 | 8.4 | 33.32 | 41.72 | 25% | 52.15 | 0.01002%
2.9.1.5 | SINAPI | 93661 | MINI DISJUNTOR BIPOLAR, 16A - 4,5KA, PARA TRILHO TIPO DIN | UNID. |  |  |  | 0 | 0 | 0 | 3 | 3 | 2.95 | 56.62 | 59.57 | 8.85 | 169.86 | 178.71 | 25% | 223.39 | 0.04291%
2.9.1.6 | SINAPI | 93662 | MINI DISJUNTOR BIPOLAR, 20A - 4,5KA, PARA TRILHO TIPO DIN | UNID. |  |  |  | 0 | 0 | 0 | 39 | 39 | 4.1 | 57.51 | 61.61 | 159.9 | 2242.89 | 2402.79 | 25% | 3003.49 | 0.5769%
2.9.1.7 | SINAPI | 93663 | MINI DISJUNTOR BIPOLAR, 25A - 4,5KA, PARA TRILHO TIPO DIN | UNID. |  |  |  | 0 | 0 | 0 | 1 | 1 | 4.1 | 57.51 | 61.61 | 4.1 | 57.51 | 61.61 | 25% | 77.01 | 0.01479%
2.9.1.8 | SINAPI | 93664 | MINI DISJUNTOR BIPOLAR, 32A - 4,5KA, PARA TRILHO TIPO DIN | UNID. |  |  |  | 0 | 0 | 0 | 6 | 6 | 5.66 | 58.38 | 64.04 | 33.96 | 350.28 | 384.24 | 25% | 480.3 | 0.09226%
2.9.1.9 | SINAPI | 93668 | MINI DISJUNTOR TRIPOLAR, 16A - 4,5KA, PARA TRILHO TIPO DIN | UNID. |  |  |  | 0 | 0 | 0 | 0 | 0 | 4.42 | 70.1 | 74.52 | 0 | 0 | 0 | 25% | 0 | 0%
2.9.1.10 | SINAPI | 93669 | MINI DISJUNTOR TRIPOLAR, 20A - 4,5KA, PARA TRILHO TIPO DIN | UNID. |  |  |  | 0 | 0 | 0 | 1 | 1 | 6.17 | 71.42 | 77.59 | 6.17 | 71.42 | 77.59 | 25% | 96.99 | 0.01863%
2.9.1.11 | SINAPI | 93670 | MINI DISJUNTOR TRIPOLAR, 25A - 4,5KA, PARA TRILHO TIPO DIN | UNID. |  |  |  | 0 | 0 | 0 | 1 | 1 | 6.17 | 71.42 | 77.59 | 6.17 | 71.42 | 77.59 | 25% | 96.99 | 0.01863%
2.9.1.12 | SINAPI | 93671 | MINI DISJUNTOR TRIPOLAR, 32A - 4,5KA, PARA TRILHO TIPO DIN | UNID. |  |  |  | 0 | 0 | 0 | 4 | 4 | 8.49 | 72.73 | 81.22 | 33.96 | 290.92 | 324.88 | 25% | 406.1 | 0.07801%
2.9.1.13 | SINAPI | 93673 | MINI DISJUNTOR TRIPOLAR, 50A - 4,5KA, PARA TRILHO TIPO DIN | UNID. |  |  |  | 0 | 0 | 0 | 0 | 0 | 17.65 | 76.47 | 94.12 | 0 | 0 | 0 | 25% | 0 | 0%
2.9.1.14 | COMP. | 2.9.1.14 | MINI DISJUNTOR TRIPOLAR, CAIXA MOLDADA 100A - 10,0KA-220 VCA | UNID. |  |  |  | 0 | 0 | 0 | 0 | 0 | 19.9 | 413.18 | 433.08 | 0 | 0 | 0 | 25% | 0 | 0%
2.9.1.15 | COMP. | 2.9.1.15 | MINI DISJUNTOR TRIPOLAR, CAIXA MOLDADA 200A - 10,0KA-220 VCA | UNID. |  |  |  | 0 | 0 | 0 | 3 | 3 | 19.9 | 1343.71 | 1363.61 | 59.7 | 4031.13 | 4090.83 | 25% | 5113.54 | 0.9822%
2.9.1.16 | COMP. | 2.9.1.16 | INTERRUPTOR DE CORRENTE DIFERENCIAL (DR) 2X25 A / 30MA | UNID. |  |  |  | 0 | 0 | 0 | 2 | 2 | 9.94 | 145.04 | 154.98 | 19.88 | 290.08 | 309.96 | 25% | 387.45 | 0.07442%
2.9.1.17 | COMP. | 2.9.1.17 | DISPOSITIVO DE PROTEÇÃO CONTRA SURTOS DE CORRENTE - 20KA-185V | UNID. |  |  |  | 0 | 0 | 0 | 9 | 9 | 9.94 | 70.48 | 80.42 | 89.46 | 634.32 | 723.78 | 25% | 904.73 | 0.1738%
2.9.1.18 | SINAPI | 91996 | TOMADA 2P+T 250V-10 AMPERES | UNID. |  |  |  | 0 | 0 | 0 | 0 | 0 | 11.86 | 14.83 | 26.69 | 0 | 0 | 0 | 25% | 0 | 0%
2.9.1.19 | SINAPI | 91953 | INTERRUPTOR 1 TECLA SIMPLES | UNID. |  |  |  | 0 | 0 | 0 | 6 | 6 | 9.28 | 13.21 | 22.49 | 55.68 | 79.26 | 134.94 | 25% | 168.68 | 0.0324%
2.9.1.20 | SINAPI | 91959 | INTERRUPTOR 2 TECLAS SIMPLES (DUPLO) | UNID. |  |  |  | 0 | 0 | 0 | 2 | 2 | 14.4 | 21.19 | 35.59 | 28.8 | 42.38 | 71.18 | 25% | 88.98 | 0.01709%
2.9.1.21 | SINAPI | 91967 | INTERRUPTOR 3 TECLAS SIMPLES (TRIPLO) | UNID. |  |  |  | 0 | 0 | 0 | 3 | 3 | 19.55 | 29.14 | 48.69 | 58.65 | 87.42 | 146.07 | 25% | 182.59 | 0.03507% |  | 5 | 2
2.9.1.22 | SINAPI | 91926 | CABO UNIPOLAR #2,5MM² FLEXÍVEL HF, LIVRE DE HALOGÊNIO, 70°C 450/750V | M |  |  |  | 0 | 0 | 0 | 610 | 610 | 0.92 | 3.12 | 4.04 | 561.2 | 1903.2 | 2464.4 | 25% | 3080.5 | 0.5917%
2.9.1.23 | SINAPI | 91928 | CABO UNIPOLAR #4,0MM² FLEXÍVEL HF, LIVRE DE HALOGÊNIO, 70°C 450/750V | M |  |  |  | 0 | 0 | 0 | 2340 | 2340 | 1.23 | 5.45 | 6.68 | 2878.2 | 12753 | 15631.2 | 25% | 19539 | 3.753%
2.9.1.24 | SINAPI | 91930 | CABO UNIPOLAR #6,0MM² FLEXÍVEL HF, LIVRE DE HALOGÊNIO, 70°C 450/750V | M |  |  |  | 0 | 0 | 0 | 0 | 0 | 1.61 | 7.57 | 9.18 | 0 | 0 | 0 | 25% | 0 | 0%
2.9.1.25 | COMP. | 2.9.1.25 | LUMINÁRIA SOBREPOR PARA 2 LÂMPADAS T8 32W, CORPO EM CHAPA DE AÇO, PINTURA A PÓ ELETROSTÁTICO COR BRANCA. REFLETOR E ALETAS PARABÓLICAS EM ALUMÍNIO ANODIZADO BRILHANTE. REF. RESMINI MR500 OU EQUIVALENTE TÉCNICO, COMPLETA | UNID. |  |  |  | 0 | 0 | 0 | 20 | 20 | 27.09 | 183.76 | 210.85 | 541.8 | 3675.2 | 4217 | 25% | 5271.25 | 1.013%
2.9.1.26 | COMP. | 2.9.1.26 | RETIRADA, LIMPEZA E RECOLOCAÇÃO DE LUMINÁRIA DE SOBREPOR RESMINI MR 500 | UNID. |  |  |  | 0 | 0 | 0 | 21 | 21 | 28.02 | 0.54 | 28.56 | 588.42 | 11.34 | 599.76 | 25% | 749.7 | 0.144%
2.9.1.27 | SINAPI | 100903 | LÂMPADA LED 18W, BIVOLT (100-240V) FLUXO LUMINOSO MÍNIMO DE 1800 LÚMENS, COR BRANCO NEUTRO, PARA LUMINÁRIA T8 | UNID. |  |  |  | 0 | 0 | 0 | 82 | 82 | 5.85 | 25.82 | 31.67 | 479.7 | 2117.24 | 2596.94 | 25% | 3246.18 | 0.6235%
2.9.1.28 | COMP. | 2.9.1.28 | QUADRO ELÉTRICO EM ESTRUTURA AUTO-PORTANTE COM BARRAMENTO PARA 200A, COM BORNES PARA LIGAÇÃO DOS CIRCUITOS E TRILHOS DIN PARA FIXAÇÃO DOS DISJUNTORES, COM PORTA E TAMPA DE ABERTURA, PARA 86 CIRCUITOS MONOFÁSICOS + 16 DRS, H=2000MM X L=615MM X P=150MM | UNID. |  |  |  | 0 | 0 | 0 | 3 | 3 | 318.24 | 9439.5 | 9757.74 | 954.72 | 28318.5 | 29273.22 | 25% | 36591.53 | 7.029%
2.9.1.29 | COMP. | 2.9.1.29 | QUADRO ELÉTRICO EM ESTRUTURA AUTO-PORTANTE, COM BARRAMENTO PARA 150A, COM BORNES PARA LIGAÇÃO DOS CIRCUITOS, COM PORTA E TAMPA DE ABERTURA, PARA 56 CIRCUITOS MONOFÁSICOS, H=1400MM X L=615MM X P=150MM | UNID. |  |  |  | 0 | 0 | 0 | 0 | 0 | 318.24 | 7969.5 | 8287.74 | 0 | 0 | 0 | 25% | 0 | 0%
2.9.1.30 | COMP. | 2.9.1.30 | QUADRO ELÉTRICO EM ESTRUTURA AUTO-PORTANTE, COM BARRAMENTO PARA 150A, COM BORNES PARA LIGAÇÃO DOS CIRCUITOS, COM PORTA E TAMPA DE ABERTURA, PARA 18 CIRCUITOS MONOFÁSICOS, H=1400MM X L=615MM X P=150MM | UNID. |  |  |  | 0 | 0 | 0 | 0 | 0 | 318.24 | 3139.5 | 3457.74 | 0 | 0 | 0 | 25% | 0 | 0%
2.9.1.31 | COMP. | 2.9.1.31 | QUADRO ELÉTRICO EM ESTRUTURA AUTO-PORTANTE, PROVISÓRIO COM BARRAMENTO TRIFÁSICO PARA 200A E TRILHOS DIN PARA FIXAÇÃO DOS DISJUNTORES, COM PORTA E TAMPA DE ABERTURA, PARA 86 CIRCUITOS MONOFÁSICOS + 8 DRS, H=1900MM X L=615MM X P=150MM | UNID. |  |  |  | 0 | 0 | 0 | 0 | 0 | 318.24 | 9019.5 | 9337.74 | 0 | 0 | 0 | 25% | 0 | 0%
2.9.1.32 | SINAPI | 91996 | ESPELHO DE PVC BRANCO 4X2" (100X50MM) PARA CAIXA DE PASSAGEM COM 1 TOMADA 2P+T 10 A - 250V PADRÃO NBR 14136 | UNID. |  |  |  | 0 | 0 | 0 | 1 | 1 | 11.86 | 14.83 | 26.69 | 11.86 | 14.83 | 26.69 | 25% | 33.36 | 0.006408%
2.9.1.33 | COMP. | 2.9.1.33 | TOMADA INDUSTRIAL DE SOBREPOR TIPO STECK 32 A 2P+T-250V | UNID. |  |  |  | 0 | 0 | 0 | 0 | 0 | 19.73 | 72.65 | 92.38 | 0 | 0 | 0 | 25% | 0 | 0%
2.9.1.34 | SINAPI | 91945 | ESPELHO CEGO 4X2" COR BRANCA | UNID. |  |  |  | 0 | 0 | 0 | 0 | 0 | 3.33 | 4.99 | 8.32 | 0 | 0 | 0 | 25% | 0 | 0%
2.9.1.35 | COMP. | 2.9.1.35 | CABO TIPO PP 3X1,5MM² - LIGAÇÃO DAS LUMINÁRIAS | M |  |  |  | 0 | 0 | 0 | 62 | 62 | 1.59 | 7.78 | 9.37 | 98.58 | 482.36 | 580.94 | 25% | 726.18 | 0.1395%
2.9.1.36 | COMP. | 2.9.1.36 | PLUG MACHO NOVO PADRÃO - LIGAÇÃO LUMINÁRIAS | UNID. |  |  |  | 0 | 0 | 0 | 41 | 41 | 2.85 | 7.93 | 10.78 | 116.85 | 325.13 | 441.98 | 25% | 552.48 | 0.1061%
2.9.1.37 | COMP. | 2.9.1.37 | TOMADA FÊMEA PARA PLUG NOVO PADRÃO - LIGAÇÃO LUMINÁRIAS | UNID. |  |  |  | 0 | 0 | 0 | 41 | 41 | 2.85 | 6.09 | 8.94 | 116.85 | 249.69 | 366.54 | 25% | 458.18 | 0.08801%
2.9.1.38 | COMP. | 2.9.1.38 | SUPORTE PARA EQUIPAMENTOS PARA CANALETA 73MM, COR BRANCA, COM 2 TOMADAS REDONDAS PADRÃO NBR 14136/2012 REF. SUPORTE DUTOTEC DT 61041.00 + TOMADAS DUTOTEC 10A / 250V OU EQUIVALENTES TÉCNICOS | UNID. |  |  |  | 0 | 0 | 0 | 21 | 21 | 19.9 | 43.09 | 62.99 | 417.9 | 904.89 | 1322.79 | 25% | 1653.49 | 0.3176% |  | 28 | 7
2.9.1.39 | COMP. | 2.9.1.39 | SUPORTE PARA EQUIPAMENTOS PARA CANALETA 73MM, COR BRANCA, COM 1 TOMADA PADRÃO NBR 14136/2012 REF. SUPORTE DUTOTEC DT 61041.00 + TOMADA DUTOTEC 20A / 250V OU EQUIVALENTE TÉCNICO | UNID. |  |  |  | 0 | 0 | 0 | 39 | 39 | 15.91 | 33.02 | 48.93 | 620.49 | 1287.78 | 1908.27 | 25% | 2385.34 | 0.4582% |  | 78 | 39
2.9.1.40 | COMP. | 2.9.1.40 | COLUNA PISO TETO EM ALUMÍNIO EXTRUDADO, COR BRANCA, DIMENSÃO 3M COM REGULAGEM PARA ATÉ 3,80M, SECÇÃO 100MMX103MM, COM ESPAÇO PARA FIXAÇÃO DE PORTA EQUIPAMENTOS DE LARGURA 73MM , REF. DUTOTEC DT 76240 COM LUVAS DE ARREMATE DT 76940 OU EQUIVALENTE TÉCNICO | UNID. |  |  |  | 0 | 0 | 0 | 2 | 2 | 39.78 | 1531.4 | 1571.18 | 79.56 | 3062.8 | 3142.36 | 25% | 3927.95 | 0.7545%
2.9.1.41 | COMP. | 2.9.1.41 | ADAPTADOR EM ALUMÍNIO INJETADO PARA CANALETA 73X25MM - 2X1", COR BRANCA REF. DUTOTEC DT47640.00 OU EQUIVALENTE TÉCNICO | UNID. |  |  |  | 0 | 0 | 0 | 10 | 10 | 11.93 | 53.75 | 65.68 | 119.3 | 537.5 | 656.8 | 25% | 821 | 0.1577%
2.9.1.42 | COMP. | 2.9.1.42 | CAIXA DE PASSAGEM DE EMBUTIR 100MMX50MM | UNID. |  |  |  | 0 | 0 | 0 | 0 | 0 | 2.85 | 2.17 | 5.02 | 0 | 0 | 0 | 25% | 0 | 0%
2.9.1.43 | SINAPI | 95802 | CAIXA TIPO CONDULETE COM TAMPA CEGA Ø 25MM (1") | UNID. |  |  |  | 0 | 0 | 0 | 101 | 101 | 16.76 | 22.91 | 39.67 | 1692.76 | 2313.91 | 4006.67 | 25% | 5008.34 | 0.962%
2.9.1.44 | COMP. | 2.9.1.44 | DERIVAÇÃO LATERAL P/ ELETRODUTO - ELETROCALHA | UNID. |  |  |  | 0 | 0 | 0 | 10 | 10 | 1.99 | 4.29 | 6.28 | 19.9 | 42.9 | 62.8 | 25% | 78.5 | 0.01508%
2.9.1.45 | COMP. | 2.9.1.45 | CURVA 90° PARA ELETRODUTO GALVANIZADO 25MM (1") | UNID. |  |  |  | 0 | 0 | 0 | 2 | 2 | 2.99 | 10.31 | 13.3 | 5.98 | 20.62 | 26.6 | 25% | 33.25 | 0.006387%
2.9.1.46 | SINAPI | 95746 | ELETRODUTO METÁLICO GALVANIZADO 25MM (1") | M |  |  |  | 0 | 0 | 0 | 129 | 129 | 5.89 | 24.4 | 30.29 | 759.81 | 3147.6 | 3907.41 | 25% | 4884.26 | 0.9382%
2.9.1.47 | COMP. | 2.9.1.47 | CANALETA DE ALUMINIO COR NATURAL, COM TAMPA 73MMX25MM, COM 1 SEPTO DIVISOR DE 1/3 E 2/3 | M |  |  |  | 0 | 0 | 0 | 23 | 23 | 23.87 | 122.09 | 145.96 | 549.01 | 2808.07 | 3357.08 | 25% | 4196.35 | 0.8061% |  | 140 | 117
2.9.1.48 | COMP. | 2.9.1.48 | RETIRADA (COM CUIDADO), LIMPEZA PARA POSTERIOR REAPROVEITAMENTO DE CANALETA DE ALUMINIO COR NATURAL, COM TAMPA 73MMX25MM | M |  |  |  | 0 | 0 | 0 | 79 | 79 | 9.72 | 0.22 | 9.94 | 767.88 | 17.38 | 785.26 | 25% | 981.58 | 0.1885%
2.9.1.49 | COMP. | 2.9.1.49 | RETIRADA DE INTERRUPTORES | UNID. |  |  |  | 0 | 0 | 0 | 7 | 7 | 2.58 | 0 | 2.58 | 18.06 | 0 | 18.06 | 25% | 22.58 | 0.004336%
2.9.1.50 | COMP. | 2.9.2.19 | RETIRADA DE CIRCUITOS ELÉTRICOS | UNID. |  |  |  | 0 | 0 | 0 | 6 | 6 | 7.41 | 0 | 7.41 | 44.46 | 0 | 44.46 | 25% | 55.58 | 0.01068%
2.9.1.51 | COMP. | 2.9.1.51 | RETIRADA DE TOMADAS ELÉTRICAS | UNID. |  |  |  | 0 | 0 | 0 | 96 | 96 | 2.58 | 0 | 2.58 | 247.68 | 0 | 247.68 | 25% | 309.6 | 0.05947%
2.9.1.52 | COMP. | 2.9.1.52 | RETIRADA DE QUADROS ELÉTRICOS | UNID. |  |  |  | 0 | 0 | 0 | 3 | 3 | 17.17 | 0 | 17.17 | 51.51 | 0 | 51.51 | 25% | 64.39 | 0.01237%
2.9.1.53 | COMP. | 2.9.1.53 | DESLOCAMENTO DE CIRCUITOS ELÉTRICOS DE QUADROS QUE SERÃO DESMONTADOS PARA QUADROS PROVISÓRIOS E POSTERIOR RELIGAMENTO DOS MESMOS NOS QUADROS NOVOS | UNID. |  |  |  | 0 | 0 | 0 | 135 | 135 | 19.9 | 0 | 19.9 | 2686.5 | 0 | 2686.5 | 25% | 3358.13 | 0.645%
2.9.2 |  |  | Telecomunicações | [12 empty] | 2562.64 | 7628.61 | 10191.25 |  | 12739.09 | 2.447% | x
2.9.2.1 | COMP. | 2.9.1.41 | ADAPTADOR EM ALUMÍNIO INJETADO PARA CANALETA 73X25MM - 2X1", COR BRANCA REF. DUTOTEC DT47640.00 OU EQUIVALENTE TÉCNICO | UNID. |  |  |  | 0 | 0 | 0 | 6 | 6 | 11.93 | 53.75 | 65.68 | 71.58 | 322.5 | 394.08 | 25% | 492.6 | 0.09462%
2.9.2.2 | COMP. | 2.9.2.2 | BUCHA DE REDUÇÃO 1"X3/4", REF. DUTOTEC DT48089.00 OU EQUIVALENTE TÉCNICO | UNID. |  |  |  | 0 | 0 | 0 | 2 | 2 | 1.99 | 2.82 | 4.81 | 3.98 | 5.64 | 9.62 | 25% | 12.03 | 0.00231%
2.9.2.3 | COMP. | 2.9.2.3 | SUPORTE PARA EQUIPAMENTOS, COR BRANCA, PARA CANALETA 73MM COM 1 RJ45 CAT.6 KEYSTONE REF DUTOTEC DT62242.00 + CONECTOR KEYSTONE RJ 45 CAT.6 OU EQUIVALENTE TÉCNICO | UNID. |  |  |  | 0 | 0 | 0 | 8 | 8 | 15.91 | 57.61 | 73.52 | 127.28 | 460.88 | 588.16 | 25% | 735.2 | 0.1412%
2.9.2.4 | COMP. | 2.9.2.4 | SUPORTE PARA EQUIPAMENTOS, COR BRANCA, PARA CANALETA 73MM COM 2 RJ45 CAT 6 KEYSTONE REF. SUPORTE DUTOTEC DT 62242.00 E CONECTOR DUTOTEC KEYSTONE RJ 45 CAT.6 OU EQUIVALENTE TÉCNICO | UNID. |  |  |  | 0 | 0 | 0 | 9 | 9 | 19.9 | 83.12 | 103.02 | 179.1 | 748.08 | 927.18 | 25% | 1158.98 | 0.2226%
2.9.2.5 | COMP. | 2.9.2.5 | SUPORTE PARA EQUIPAMENTOS, COR BRANCA, PARA CANALETA 73MM COM 1 RJ11 KEYSTONE REF. SUPORTE DUTOTEC DT 62242.00 E CONECTOR DUTOTEC KEYSTONE RJ 11 OU EQUIVALENTE TÉCNICO | UNID. |  |  |  | 0 | 0 | 0 | 7 | 7 | 15.91 | 57.61 | 73.52 | 111.37 | 403.27 | 514.64 | 25% | 643.3 | 0.1236%
2.9.2.6 | SINAPI | 98297 | CABO UTP 4 PARES 24 AWG LSZH (NÃO HALOGENADO) CAT.6 | M |  |  |  | 0 | 0 | 0 | 600 | 600 | 0.13 | 2.73 | 2.86 | 78 | 1638 | 1716 | 25% | 2145 | 0.412%
2.9.2.7 | SINAPI | 98262 | CABO TELEFÔNICO TIPO CCI 2 PARES 50X4 | M |  |  |  | 0 | 0 | 0 | 335 | 335 | 2.03 | 1.62 | 3.65 | 680.05 | 542.7 | 1222.75 | 25% | 1528.44 | 0.2936%
2.9.2.8 | SINAPI | 98302 | PATCH PANEL 24 PORTAS COM TOMADAS RJ-45 CAT.6 P/ RACK 19" | UNID. |  |  |  | 0 | 0 | 0 | 1 | 1 | 192.96 | 532.92 | 725.88 | 192.96 | 532.92 | 725.88 | 25% | 907.35 | 0.1743%
2.9.2.9 | COMP. | 2.9.2.9 | PATCH CORD, CAT.6, 1,0M (LÓGICA) - COR AZUL | UNID. |  |  |  | 0 | 0 | 0 | 26 | 26 | 3.98 | 25.31 | 29.29 | 103.48 | 658.06 | 761.54 | 25% | 951.93 | 0.1829%
2.9.2.10 | COMP. | 2.9.2.10 | PATCH CORD, CAT.6, 2,0M (LÓGICA) - COR AZUL | UNID. |  |  |  | 0 | 0 | 0 | 26 | 26 | 3.98 | 29.04 | 33.02 | 103.48 | 755.04 | 858.52 | 25% | 1073.15 | 0.2061%
2.9.2.11 | COMP. | 2.9.1.42 | CAIXA DE PASSAGEM DE EMBUTIR 100MMX50MM | UNID. |  |  |  | 0 | 0 | 0 | 0 | 0 | 2.85 | 2.17 | 5.02 | 0 | 0 | 0 | 25% | 0 | 0%
2.9.2.12 | SINAPI | 95802 | CAIXA TIPO CONDULETE COM TAMPA CEGA Ø 25MM (1") | UNID. |  |  |  | 0 | 0 | 0 | 15 | 15 | 16.76 | 22.91 | 39.67 | 251.4 | 343.65 | 595.05 | 25% | 743.81 | 0.1429%
2.9.2.13 | COMP. | 2.9.1.44 | DERIVAÇÃO LATERAL P/ ELETRODUTO - ELETROCALHA | UNID. |  |  |  | 0 | 0 | 0 | 6 | 6 | 1.99 | 4.29 | 6.28 | 11.94 | 25.74 | 37.68 | 25% | 47.1 | 0.009047%
2.9.2.14 | COMP. | 2.9.1.45 | CURVA 90° PARA ELETRODUTO GALVANIZADO 25MM (1") | UNID. |  |  |  | 0 | 0 | 0 | 2 | 2 | 2.99 | 10.31 | 13.3 | 5.98 | 20.62 | 26.6 | 25% | 33.25 | 0.006387%
2.9.2.15 | SINAPI | 95746 | ELETRODUTO METÁLICO GALVANIZADO 25MM (1") | M |  |  |  | 0 | 0 | 0 | 31 | 31 | 5.89 | 24.4 | 30.29 | 182.59 | 756.4 | 938.99 | 25% | 1173.74 | 0.2255%
2.9.2.16 | SINAPI | 95803 | CAIXA TIPO CONDULETE COM TAMPA CEGA Ø 32MM (1.1/4") | UNID. |  |  |  | 0 | 0 | 0 | 2 | 2 | 18.58 | 34.72 | 53.3 | 37.16 | 69.44 | 106.6 | 25% | 133.25 | 0.0256%
2.9.2.17 | SINAPI | 95747 | ELETRODUTO METÁLICO GALVANIZADO 32MM (1.1/4") | M |  |  |  | 0 | 0 | 0 | 7 | 7 | 7.25 | 45.11 | 52.36 | 50.75 | 315.77 | 366.52 | 25% | 458.15 | 0.088%
2.9.2.18 | COMP. | 2.9.2.18 | ESPELHO 100MMX50MM EM COR BRANCA COM 1 CONECTOR FÊMEA (TOMADA ) RJ 45 CAT.6 | UNID. |  |  |  | 0 | 0 | 0 | 1 | 1 | 19.73 | 29.9 | 49.63 | 19.73 | 29.9 | 49.63 | 25% | 62.04 | 0.01192%
2.9.2.19 | COMP. | 2.9.2.19 | RETIRADA DE CIRCUITOS ELÉTRICOS | UNID. |  |  |  | 0 | 0 | 0 | 23 | 23 | 7.41 | 0 | 7.41 | 170.43 | 0 | 170.43 | 25% | 213.04 | 0.04092%
2.9.2.20 | COMP. | 2.9.2.20 | RETIRADA DE TOMADAS DE TELECOMUNICAÇÕES | UNID. |  |  |  | 0 | 0 | 0 | 23 | 23 | 2.58 | 0 | 2.58 | 59.34 | 0 | 59.34 | 25% | 74.18 | 0.01425%
2.9.2.21 | COMP. | 2.9.2.21 | CERTIFICAÇÃO DE PONTOS RJ45 CAT.6 | UNID. |  |  |  | 0 | 0 | 0 | 27 | 27 | 4.52 | 0 | 4.52 | 122.04 | 0 | 122.04 | 25% | 152.55 | 0.0293%
2.10 |  |  | Instalações Hidrossanitárias | [12 empty] | 526.8 | 1720.61 | 2247.4 |  | 2809.29 | 0.5396% | x
2.10.1 |  |  | Água | [12 empty] | 352.85 | 1293.67 | 1646.51 |  | 2058.17 | 0.3953% | x
2.10.1.1 | SINAPI | 100856 | ACABAMENTO PARA REGISTRO DE CHUVEIRO E DE GAVETA | UNID. |  |  |  | 0 | 0 | 0 | 0 | 4 | 1.95 | 33.43 | 35.38 | 7.8 | 133.72 | 141.52 | 25% | 176.9 | 0.03398%
2.10.1.2 | SINAPI | 89383 | ADAPTADOR SOLDÁVEL CURTO COM BOLSA E ROSCA PARA REGISTRO 25MM X 3/4" | UNID. |  |  |  | 0 | 0 | 0 | 0 | 4 | 2.83 | 3.14 | 5.97 | 11.32 | 12.56 | 23.88 | 25% | 29.85 | 0.005734%
2.10.1.3 | SINAPI | 89759 | BUCHA DE REDUÇÃO CPVC 28MM X 22MM | UNID. |  |  |  | 0 | 0 | 0 | 0 | 1 | 1.83 | 5.15 | 6.98 | 1.83 | 5.15 | 6.98 | 25% | 8.73 | 0.001676%
2.10.1.4 | SINAPI | 89664 | CURVA DE TRANSPOSIÇÃO CPVC 22MM | UNID. |  |  |  | 0 | 0 | 0 | 0 | 0 | 2.59 | 12.24 | 14.83 | 0 | 0 | 0 | 25% | 0 | 0%
2.10.1.5 | SINAPI | 89641 | JOELHO 90° CPVC 22MM | UNID. |  |  |  | 0 | 0 | 0 | 0 | 13 | 3.89 | 7.94 | 11.83 | 50.57 | 103.22 | 153.79 | 25% | 192.24 | 0.03693%
2.10.1.6 | SINAPI | 89644 | JOELHO 90° DE TRANSIÇÃO CPVC 22MM X 1/2" | UNID. |  |  |  | 0 | 0 | 0 | 0 | 3 | 3.88 | 19.85 | 23.73 | 11.64 | 59.55 | 71.19 | 25% | 88.99 | 0.01709%
2.10.1.7 | SINAPI | 89362 | JOELHO 90° SOLDÁVEL 25MM | UNID. |  |  |  | 0 | 0 | 0 | 0 | 14 | 4.25 | 3.33 | 7.58 | 59.5 | 46.62 | 106.12 | 25% | 132.65 | 0.02548%
2.10.1.8 | SINAPI | 89396 | JOELHO 90° SOLDÁVEL COM BUCHA DE LATÃO 25MM X 1/2" | UNID. |  |  |  | 0 | 0 | 0 | 0 | 3 | 5.63 | 15.08 | 20.71 | 16.89 | 45.24 | 62.13 | 25% | 77.66 | 0.01492%
2.10.1.9 | SINAPI | 89380 | LUVA DE REDUÇÃO SOLDÁVEL 32MM X 25MM | UNID. |  |  |  | 0 | 0 | 0 | 0 | 1 | 2.82 | 6.86 | 9.68 | 2.82 | 6.86 | 9.68 | 25% | 12.1 | 0.002324%
2.10.1.10 | SINAPI | 89660 | LUVA DE TRANSIÇÃO CPVC 22MM X 1/2" | UNID. |  |  |  | 0 | 0 | 0 | 0 | 4 | 2.6 | 4.75 | 7.35 | 10.4 | 19 | 29.4 | 25% | 36.75 | 0.007059%
2.10.1.11 | SINAPI | 89353 | REGISTRO DE GAVETA BASE 3/4" | UNID. |  |  |  | 0 | 0 | 0 | 0 | 4 | 5.63 | 34.57 | 40.2 | 22.52 | 138.28 | 160.8 | 25% | 201 | 0.03861%
2.10.1.12 | SINAPI | 89705 | TÊ DE REDUÇÃO CPVC 28MM X 22MM | UNID. |  |  |  | 0 | 0 | 0 | 0 | 1 | 6.09 | 16.21 | 22.3 | 6.09 | 16.21 | 22.3 | 25% | 27.88 | 0.005354%
2.10.1.13 | SINAPI | 89400 | TÊ DE REDUÇÃO SOLDÁVEL 32MM X 25MM | UNID. |  |  |  | 0 | 0 | 0 | 0 | 1 | 6.71 | 12.48 | 19.19 | 6.71 | 12.48 | 19.19 | 25% | 23.99 | 0.004608%
2.10.1.14 | SINAPI | 89697 | TÊ CPVC 22MM | UNID. |  |  |  | 0 | 0 | 0 | 0 | 2 | 5.15 | 7.56 | 12.71 | 10.3 | 15.12 | 25.42 | 25% | 31.78 | 0.006104%
2.10.1.15 | SINAPI | 89395 | TÊ SOLDÁVEL 25MM | UNID. |  |  |  | 0 | 0 | 0 | 0 | 2 | 5.65 | 5.07 | 10.72 | 11.3 | 10.14 | 21.44 | 25% | 26.8 | 0.005148%
2.10.1.16 | SINAPI | 89716 | TUBO CPVC 22MM | M |  |  |  | 0 | 0 | 0 | 0 | 15.23 | 2.9 | 21.62 | 24.52 | 44.17 | 329.27 | 373.44 | 25% | 466.8 | 0.08967%
2.10.1.17 | SINAPI | 89717 | TUBO CPVC 28MM | M |  |  |  | 0 | 0 | 0 | 0 | 4.04 | 3.42 | 34.38 | 37.8 | 13.82 | 138.9 | 152.71 | 25% | 190.89 | 0.03667%
2.10.1.18 | SINAPI | 89451 | TUBO SOLDÁVEL 75MM | M |  |  |  | 0 | 0 | 0 | 0 | 1 | 1.16 | 55.5 | 56.66 | 1.16 | 55.5 | 56.66 | 25% | 70.83 | 0.0136%
2.10.1.19 | SINAPI | 89403 | TUBO SOLDÁVEL 32MM | M |  |  |  | 0 | 0 | 0 | 0 | 4.11 | 3.77 | 12.8 | 16.57 | 15.49 | 52.61 | 68.1 | 25% | 85.13 | 0.01635%
2.10.1.20 | SINAPI | 89402 | TUBO SOLDÁVEL 25MM | M |  |  |  | 0 | 0 | 0 | 0 | 15.21 | 3.19 | 6.13 | 9.32 | 48.52 | 93.24 | 141.76 | 25% | 177.2 | 0.03404%
2.10.2 |  |  | Esgoto | [11 empty] | 786.72 | 173.95 | 426.94 | 600.89 |  | 751.12 | 0.1443% | x
2.10.2.1 | COMP. | 2.10.2.1 | CAIXA SIFONADA 150X150X50MM | UNID. |  |  |  | 0 | 0 | 0 | 0 | 0 | 10.79 | 52.55 | 63.34 | 0 | 0 | 0 | 25% | 0 | 0%
2.10.2.2 | COMP. | 2.10.2.2 | CAIXA SIFONADA 250X230X75MM | UNID. |  |  |  | 0 | 0 | 0 | 0 | 0 | 17.99 | 127.41 | 145.4 | 0 | 0 | 0 | 25% | 0 | 0%
2.10.2.3 | COMP. | 2.10.2.3 | GRELHA QUADRADA CROMADA 150MM | UNID. |  |  |  | 0 | 0 | 0 | 0 | 0 | 1.8 | 35.47 | 37.27 | 0 | 0 | 0 | 25% | 0 | 0%
2.10.2.4 | COMP. | 2.10.2.4 | JOELHO 45º SÉRIE NORMAL 40MM COM BOLSAS LISAS | UNID. |  |  |  | 0 | 0 | 0 | 0 | 0 | 1.8 | 4.83 | 6.63 | 0 | 0 | 0 | 25% | 0 | 0%
2.10.2.5 | SINAPI | 89732 | JOELHO 45º SÉRIE NORMAL 50MM | UNID. |  |  |  | 0 | 0 | 0 | 0 | 1 | 3.67 | 7.27 | 10.94 | 3.67 | 7.27 | 10.94 | 25% | 13.68 | 0.002627%
2.10.2.6 | COMP. | 2.10.2.6 | JOELHO 90º SÉRIE NORMAL 40MM COM BOLSAS LISAS | UNID. |  |  |  | 0 | 0 | 0 | 0 | 0 | 2.7 | 4.83 | 7.53 | 0 | 0 | 0 | 25% | 0 | 0%
2.10.2.7 | SINAPI | 89801 | JOELHO 90º SÉRIE NORMAL 50MM | UNID. |  |  |  | 0 | 0 | 0 | 0 | 8 | 1.11 | 5.84 | 6.95 | 8.88 | 46.72 | 55.6 | 25% | 69.5 | 0.01335%
2.10.2.8 | SINAPI | 89805 | JOELHO 90º SÉRIE NORMAL 75MM | UNID. |  |  |  | 0 | 0 | 0 | 0 | 0 | 2.24 | 12.1 | 14.34 | 0 | 0 | 0 | 25% | 0 | 0%
2.10.2.9 | COMP. | 2.10.2.9 | JUNÇÃO SIMPLES SÉRIE NORMAL 100X50MM | UNID. |  |  |  | 0 | 0 | 0 | 0 | 0 | 6.65 | 27.65 | 34.3 | 0 | 0 | 0 | 25% | 0 | 0%
2.10.2.10 | COMP. | 2.10.2.10 | JUNÇÃO SIMPLES SÉRIE NORMAL 75X50MM | UNID. |  |  |  | 0 | 0 | 0 | 0 | 2 | 2.88 | 22.1 | 24.98 | 5.76 | 44.2 | 49.96 | 25% | 62.45 | 0.012%
2.10.2.11 | COMP. | 2.10.2.11 | PROLONGAMENTO PARA CAIXA SIFONADA 150X150MM | UNID. |  |  |  | 0 | 0 | 0 | 0 | 2 | 2.88 | 10.88 | 13.76 | 5.76 | 21.76 | 27.52 | 25% | 34.4 | 0.006608%
2.10.2.12 | COMP. | 2.10.2.12 | PROLONGAMENTO PARA CAIXA SIFONADA 250X200MM | UNID. |  |  |  | 0 | 0 | 0 | 0 | 1 | 5.4 | 52.25 | 57.65 | 5.4 | 52.25 | 57.65 | 25% | 72.06 | 0.01384%
2.10.2.13 | SINAPI | 89557 | REDUÇÃO EXCÊNTRICA SÉRIE NORMAL 100X75MM | UNID. |  |  |  | 0 | 0 | 0 | 0 | 1 | 2.65 | 27.67 | 30.32 | 2.65 | 27.67 | 30.32 | 25% | 37.9 | 0.00728%
2.10.2.14 | COMP. | 2.10.2.14 | REDUÇÃO EXCÊNTRICA SÉRIE NORMAL 75X50MM | UNID. |  |  |  | 0 | 0 | 0 | 0 | 0 | 2.52 | 11.15 | 13.67 | 0 | 0 | 0 | 25% | 0 | 0%
2.10.2.15 | COMP. | 2.10.2.15 | TAMPA CEGA REDONDA DE ALUMÍNIO 250MM | UNID. |  |  |  | 0 | 0 | 0 | 0 | 0 | 1.56 | 97.03 | 98.59 | 0 | 0 | 0 | 25% | 0 | 0%
2.10.2.16 | SINAPI | 89784 | TÊ SÉRIE NORMAL 50MM | UNID. |  |  |  | 0 | 0 | 0 | 0 | 0 | 4.79 | 14.85 | 19.64 | 0 | 0 | 0 | 25% | 0 | 0%
2.10.2.17 | SINAPI | 89786 | TÊ SÉRIE NORMAL 75MM | UNID. |  |  |  | 0 | 0 | 0 | 0 | 0 | 7.04 | 26.18 | 33.22 | 0 | 0 | 0 | 25% | 0 | 0%
2.10.2.18 | COMP. | 2.10.2.18 | TÊ SÉRIE NORMAL 75X50MM | UNID. |  |  |  | 0 | 0 | 0 | 0 | 0 | 6.12 | 22.62 | 28.74 | 0 | 0 | 0 | 25% | 0 | 0%
2.10.2.19 | SINAPI | 89714 | TUBO PVC SÉRIE NORMAL 100MM | M |  |  |  | 0 | 0 | 0 | 0 | 0 | 20.87 | 31.96 | 52.83 | 0 | 0 | 0 | 25% | 0 | 0%
2.10.2.20 | SINAPI | 89711 | TUBO PVC SÉRIE NORMAL 40MM | M |  |  |  | 0 | 0 | 0 | 0 | 0 | 8.47 | 9.15 | 17.62 | 0 | 0 | 0 | 25% | 0 | 0%
2.10.2.21 | SINAPI | 89712 | TUBO PVC SÉRIE NORMAL 50MM | M |  |  |  | 0 | 0 | 0 | 0 | 5.31 | 10.73 | 16.58 | 27.31 | 56.98 | 88.04 | 145.02 | 25% | 181.28 | 0.03482%
2.10.2.22 | SINAPI | 89713 | TUBO PVC SÉRIE NORMAL 75MM | M |  |  |  | 0 | 0 | 0 | 0 | 5.37 | 15.8 | 25.89 | 41.69 | 84.85 | 139.03 | 223.88 | 25% | 279.85 | 0.05376%
2.11 |  |  | Instalações de Gás | [12 empty] | 0 | 0 | 0 |  | 0 | 0% | x
0 | 0 | 0 | NÃO CONSIDERADO | 0 |  |  |  | 0 | 0 | 0 | 0 | 0 | 0 | 0 | 0 | 0 | 0 | 0 | 25% | 0 | 0%
2.12 |  |  | Instalações Contra Incêndio | [12 empty] | 0 | 0 | 0 |  | 0 | 0% | x
0 | 0 | 0 | NÃO CONSIDERADO | 0 |  |  |  | 0 | 0 | 0 | 0 | 0 | 0 | 0 | 0 | 0 | 0 | 0 | 25% | 0 | 0%
2.13 |  |  | Instalações Mecânicas | [12 empty] | 0 | 0 | 0 |  | 0 | 0% | x
0 | 0 | 0 | NÃO CONSTA | 0 |  |  |  | 0 | 0 | 0 | 0 | 0 | 0 | 0 | 0 | 0 | 0 | 0 | 25% | 0 | 0%
2.14 |  |  | Climatização e Ventilação | [12 empty] | 40116.88 | 78946.17 | 119063.05 |  | 148828.83 | 28.59% | x
2.14.1 | COMP. | 2.14.1 | DESMONTAGEM DE DUTOS METÁLICOS EXISTENTES | KG |  |  |  | 0 | 0 | 0 | 1100 | 1100 | 4.27 | 0 | 4.27 | 4697 | 0 | 4697 | 25% | 5871.25 | 1.128%
2.14.2 | COMP. | 2.14.2 | DUTOS METÁLICOS EM CHAPA GALVANIZADA CONFORME PROJETO, INCLUINDO ACESSÓRIOS | KG |  |  |  | 0 | 0 | 0 | 2200 | 2200 | 13.18 | 19.62 | 32.8 | 28996 | 43164 | 72160 | 25% | 90200 | 17.33%
2.14.3 | COMP. | 2.14.3 | ISOLAMENTO TÉRMICO EM MANTA DE LÃ DE VIDRO SEM AGLUTINANTE E INCOMBUSTÍVEL, ESPESSURA MÍNIMA 38MM, DENSIDADE MÉDIA 25Kg/m², REVESTIDA COM PAPEL TIPO KRAFT E PELÍCULA DE ALUMÍNIO NA FACE EXTERNA - ROLO COM 15M2 | UNID. |  |  |  | 0 | 0 | 0 | 21 | 21 | 131.76 | 216.45 | 348.21 | 2766.96 | 4545.45 | 7312.41 | 25% | 9140.51 | 1.756%
2.14.4 | COMP. | 2.14.4 | DIFUSOR QUADRADO 4 VIAS EM ALUMÍNIO ANODIZADO C/ CAPTOR DE ACIONAMENTO MANUAL REF. T6 (498x498)mm MOD. DQE-41, TROPICAL OU EQUIVALENTE | UNID. |  |  |  | 0 | 0 | 0 | 10 | 10 | 65.89 | 658.67 | 724.56 | 658.9 | 6586.7 | 7245.6 | 25% | 9057 | 1.74%
2.14.5 | COMP. | 2.14.5 | DIFUSOR QUADRADO 4 VIAS EM ALUMÍNIO ANODIZADO C/ CAPTOR DE ACIONAMENTO MANUAL REF. T4 (412x412)mm MOD. DQE-41, TROPICAL OU EQUIVALENTE | UNID. |  |  |  | 0 | 0 | 0 | 5 | 5 | 65.89 | 457.06 | 522.95 | 329.45 | 2285.3 | 2614.75 | 25% | 3268.44 | 0.6278%
2.14.6 | COMP. | 2.14.6 | DIFUSOR QUADRADO 3 VIAS EM ALUMÍNIO ANODIZADO C/ CAPTOR DE ACIONAMENTO MANUAL REF. T4 (412x412)mm MOD. DQE-31, TROPICAL OU EQUIVALENTE | UNID. |  |  |  | 0 | 0 | 0 | 0 | 0 | 65.89 | 356.65 | 422.54 | 0 | 0 | 0 | 25% | 0 | 0%
2.14.7 | COMP. | 2.14.7 | GRELHA DE RETORNO QUADRADA P/ PORTA EM ALUMÍNIO ANODIZADO REF. MOD. GR (500x500)mm, TROPICAL OU EQUIVALENTE | UNID. |  |  |  | 0 | 0 | 0 | 15 | 15 | 30.74 | 412.59 | 443.33 | 461.1 | 6188.85 | 6649.95 | 25% | 8312.44 | 1.597%
2.14.8 | COMP. | 2.14.8 | DIFUSOR QUADRADO 4 VIAS EM ALUMÍNIO ANODIZADO C/ CAPTOR DE ACIONAMENTO MANUAL REF. T5 (468x468)mm MOD. DQE-41, TROPICAL OU EQUIVALENTE | UNID. |  |  |  | 0 | 0 | 0 | 2 | 2 | 65.89 | 573.03 | 638.92 | 131.78 | 1146.06 | 1277.84 | 25% | 1597.3 | 0.3068%
2.14.9 | COMP. | 2.14.9 | DIFUSOR QUADRADO 3 VIAS EM ALUMÍNIO ANODIZADO C/ CAPTOR DE ACIONAMENTO MANUAL REF. T7 (598x598)mm MOD. DQE-31, TROPICAL OU EQUIVALENTE | UNID. |  |  |  | 0 | 0 | 0 | 2 | 2 | 65.89 | 882.24 | 948.13 | 131.78 | 1764.48 | 1896.26 | 25% | 2370.33 | 0.4553%
2.14.10 | COMP. | 2.14.10 | DIFUSOR QUADRADO 4 VIAS EM ALUMÍNIO ANODIZADO C/ CAPTOR DE ACIONAMENTO MANUAL REF. T8 (623x623)mm MOD. DQE-41, TROPICAL OU EQUIVALENTE | UNID. |  |  |  | 0 | 0 | 0 | 1 | 1 | 65.89 | 970.73 | 1036.62 | 65.89 | 970.73 | 1036.62 | 25% | 1295.78 | 0.2489%
2.14.11 | COMP. | 2.14.11 | DIFUSOR QUADRADO 3 VIAS EM ALUMÍNIO ANODIZADO C/ CAPTOR DE ACIONAMENTO MANUAL REF. T5 (468x468)mm MOD. DQE-31, TROPICAL OU EQUIVALENTE | UNID. |  |  |  | 0 | 0 | 0 | 0 | 0 | 65.89 | 573.03 | 638.92 | 0 | 0 | 0 | 25% | 0 | 0%
2.14.12 | COMP. | 2.14.12 | DIFUSOR QUADRADO 4 VIAS EM ALUMÍNIO ANODIZADO C/ CAPTOR DE ACIONAMENTO MANUAL REF. T9 (694x694)mm MOD. DQE-41, TROPICAL OU EQUIVALENTE | UNID. |  |  |  | 0 | 0 | 0 | 0 | 0 | 65.89 | 1171.3 | 1237.19 | 0 | 0 | 0 | 25% | 0 | 0%
2.14.13 | COMP. | 2.14.13 | DIFUSOR QUADRADO 4 VIAS EM ALUMÍNIO ANODIZADO C/ CAPTOR DE ACIONAMENTO MANUAL REF. T7 (598x598)mm MOD. DQE-41, TROPICAL OU EQUIVALENTE | UNID. |  |  |  | 0 | 0 | 0 | 7 | 7 | 65.89 | 882.24 | 948.13 | 461.23 | 6175.68 | 6636.91 | 25% | 8296.14 | 1.594%
2.14.14 | COMP. | 2.14.14 | DIFUSOR QUADRADO 4 VIAS EM ALUMÍNIO ANODIZADO C/ CAPTOR DE ACIONAMENTO MANUAL REF. T3 (356x356)mm MOD. DQE-41, TROPICAL OU EQUIVALENTE | UNID. |  |  |  | 0 | 0 | 0 | 4 | 4 | 65.89 | 353.92 | 419.81 | 263.56 | 1415.68 | 1679.24 | 25% | 2099.05 | 0.4032%
2.14.15 | COMP. | 2.14.15 | GRELHA DE RETORNO RETANGULAR P/ FORRO EM ALUMÍNIO ANODIZADO COR DEFINIR EM OBRA REF.: MOD. RHN (1200x500), TROPICAL OU EQUIVALENTE | UNID. |  |  |  | 0 | 0 | 0 | 10 | 10 | 52.71 | 433.65 | 486.36 | 527.1 | 4336.5 | 4863.6 | 25% | 6079.5 | 1.168%
2.14.16 | COMP. | 2.14.16 | GRELHA DE RETORNO RETANGULAR P/ FORRO EM ALUMÍNIO ANODIZADO COR DEFINIR EM OBRA REF.: MOD. RHN (1000x500), TROPICAL OU EQUIVALENTE | UNID. |  |  |  | 0 | 0 | 0 | 1 | 1 | 52.71 | 366.74 | 419.45 | 52.71 | 366.74 | 419.45 | 25% | 524.31 | 0.1007%
2.14.17 | COMP. | 2.14.17 | GRELHA DE RETORNO RHN 500X400 - 1 VIAS | UNID. |  |  |  | 0 | 0 | 0 | 0 | 0 | 26.35 | 168.5 | 194.85 | 0 | 0 | 0 | 25% | 0 | 0%
2.14.18 | COMP. | 2.14.18 | GABINETE DE VENTILAÇÃO GVS-SF 12/9 ARR.3 CL.I 1300rpm - 7.5hp 4POLOS 3F-220/380V-60Hz / VAZÃO 10.870M³/h / PRESSÃOESTÁTICA 300Pa - REF. OTAM OU EQUIVALENTE TÉCNICO | UNID. |  |  |  | 0 | 0 | 0 | 0 | 0 | 351.36 | 16239.5 | 16590.86 | 0 | 0 | 0 | 25% | 0 | 0% |  | 2 | 2
2.14.19 | COMP. | 2.14.19 | VENTILADOR HELICONCÊNTRICO TD-2000/315 SILENT (127V60HZ) 0,466cv BRA VZ - VAZÃO 1.860M³/h - PRESSÃO 52Pa - REF. OTAM OU EQUIVALENTE TÉCNICO | UNID. |  |  |  | 0 | 0 | 0 | 0 | 0 | 263.52 | 4567.5 | 4831.02 | 0 | 0 | 0 | 25% | 0 | 0% |  | 1 | 1
2.14.20 | COMP. | 2.14.20 | QUADRO METÁLICO DE COMANDO 300X400X200mm COM PLACA DE MONTAGEM - REF. ELETROPOLL OU EQUIVALENTE TÉCNICO | UNID. |  |  |  | 0 | 0 | 0 | 0 | 0 | 109.81 | 525 | 634.81 | 0 | 0 | 0 | 25% | 0 | 0% |  | 1 | 1
2.14.21 | COMP. | 2.14.21 | DISJUNTOR TRIPOLAR CURVA C - 16A - 5SX1 - SIEMENS | UNID. |  |  |  | 0 | 0 | 0 | 0 | 0 | 5.97 | 66.15 | 72.12 | 0 | 0 | 0 | 25% | 0 | 0% |  | 2 | 2
2.14.22 | COMP. | 2.14.22 | DISJUNTOR MONOPOLAR CURVA C - 6A - 5SX1 - SIEMENS | UNID. |  |  |  | 0 | 0 | 0 | 0 | 0 | 5.97 | 38.68 | 44.65 | 0 | 0 | 0 | 25% | 0 | 0% |  | 1 | 1
2.14.23 | COMP. | 2.14.23 | CONTATOR DE POTÊNCIA RT10 - 21A - SIEMENS | UNID. |  |  |  | 0 | 0 | 0 | 0 | 0 | 30.74 | 422.99 | 453.73 | 0 | 0 | 0 | 25% | 0 | 0% |  | 2 | 2
2.14.24 | COMP. | 2.14.24 | CONTATOR DE POTÊNCIA RT10 - 5A - SIEMENS | UNID. |  |  |  | 0 | 0 | 0 | 0 | 0 | 30.74 | 133.44 | 164.18 | 0 | 0 | 0 | 25% | 0 | 0% |  | 1 | 1
2.14.25 | COMP. | 2.14.25 | RELÊ DE SOBRECARGA 3RU11 - 17- 22A - SIEMENS | UNID. |  |  |  | 0 | 0 | 0 | 0 | 0 | 21.97 | 222.5 | 244.47 | 0 | 0 | 0 | 25% | 0 | 0% |  | 2 | 2
2.14.26 | COMP. | 2.14.26 | RELÊ DE SOBRECARGA 3RU11 - 2,8- 4A - SIEMENS | UNID. |  |  |  | 0 | 0 | 0 | 0 | 0 | 21.97 | 158.88 | 180.85 | 0 | 0 | 0 | 25% | 0 | 0% |  | 1 | 1
2.14.27 | SINAPI | 91925 | CABO FLEXÍVEL PARA INTERLIGAÇÃO COMANDO 1,5mm2 COR PRETO | M |  |  |  | 0 | 0 | 0 | 0 | 0 | 0.74 | 3.27 | 4.01 | 0 | 0 | 0 | 25% | 0 | 0% |  | 100 | 100
2.14.28 | COMP. | 2.14.28 | CABO DE FORÇA TIPO PP 4X4,0mm2 - IDENTIFICADO | M |  |  |  | 0 | 0 | 0 | 0 | 0 | 2.99 | 22.94 | 25.93 | 0 | 0 | 0 | 25% | 0 | 0% |  | 25 | 25
2.14.29 | COMP. | 2.14.29 | RELÊ FALTA E SEQUÊNCIA DE FASE 220V - WEG RMW17-FSF01D65 | UNID. |  |  |  | 0 | 0 | 0 | 0 | 0 | 30.74 | 291.4 | 322.14 | 0 | 0 | 0 | 25% | 0 | 0% |  | 1 | 1
2.14.30 | COMP. | 2.14.30 | CONECTORES, ETIQUETAS DE IDENTIFICAÇÃO E ACESSÓRIOS PARA MONTAGEM DO QUADRO | UNID. |  |  |  | 0 | 0 | 0 | 0 | 0 | 35.13 | 120 | 155.13 | 0 | 0 | 0 | 25% | 0 | 0% |  | 1 | 1
2.14.31 | COMP. | 2.14.31 | BLOCO DE CONTATO PARA CONTATORA WEG CDM-25 | UNID. |  |  |  | 0 | 0 | 0 | 0 | 0 | 30.74 | 132.9 | 163.64 | 0 | 0 | 0 | 25% | 0 | 0% |  | 1 | 1
2.14.32 | COMP. | 2.14.32 | POLIA DO VENTILADOR DO FANCOIL PARA ADEQUAÇÃO DA VAZÃO DE INSUFLAMENTO (O INSTALADOR DEVERÁ INSPECIONAR E SELECIONAR A POLIA EM CAMPO) | UNID. |  |  |  | 0 | 0 | 0 | 0 | 0 | 87.84 | 329.2 | 417.04 | 0 | 0 | 0 | 25% | 0 | 0% |  | 3 | 3
2.14.33 | COMP. | 2.14.33 | CORREIA DE BORRACHA PARA VENTILADOR DE FANCOIL | UNID. |  |  |  | 0 | 0 | 0 | 0 | 0 | 32.94 | 68.88 | 101.82 | 0 | 0 | 0 | 25% | 0 | 0% |  | 3 | 3
2.14.34 | COMP. | 2.14.34 | MEDIÇÃO E BALANCEAMENTO DAS VAZÕES CONFORME PROJETO | UNID. |  |  |  | 0 | 0 | 0 | 0.5 | 0.5 | 878.4 | 0 | 878.4 | 439.2 | 0 | 439.2 | 25% | 549 | 0.1055% |  | 1 | 0.5
2.14.35 | COMP. | 2.14.35 | EMISSÃO E RECOLHIMENTO DE ART DE EXECUÇÃO | UNID. |  |  |  | 0 | 0 | 0 | 0.5 | 0.5 | 268.43 | 0 | 268.43 | 134.22 | 0 | 134.22 | 25% | 167.78 | 0.03223% |  | 1 | 0.5
2.15 |  |  | Louças / Aparelhos / Metais | [12 empty] | 53.97 | 2070.15 | 2124.12 |  | 2655.15 | 0.51% | x
2.15.1 | COMP. | 2.15.1 | MISTURADOR MONOCOMANDO CROMADO | UNID. |  |  |  | 2 | 0 | 1 | 3 | 3 | 17.99 | 690.05 | 708.04 | 53.97 | 2070.15 | 2124.12 | 25% | 2655.15 | 0.51%
2.15.2 | COMP. | 2.15.2 | MISTURADOR CLÍNICO MONOCOMANDO - ANTECÂMARA | UNID. |  |  |  | 0 | 0 | 0 | 0 | 0 | 17.99 | 949.35 | 967.34 | 0 | 0 | 0 | 25% | 0 | 0%
2.15.3 | COMP. | 2.15.3 | MISTURADOR CLÍNICO MONOCOMANDO - SALA DE LAVAGEM | UNID. |  |  |  | 0 | 0 | 0 | 0 | 0 | 17.99 | 991.35 | 1009.34 | 0 | 0 | 0 | 25% | 0 | 0%
2.15.4 | COMP. | 2.15.4 | LAVATÓRIO LOUÇA COM COLUNA SUSPENSA | UNID. |  |  |  | 0 | 0 | 0 | 0 | 0 | 46.17 | 744.76 | 790.93 | 0 | 0 | 0 | 25% | 0 | 0%
2.15.5 | COMP. | 2.15.5 | TAMPO INOX COM CUBA DUPLA 181X60CM | UNID. |  |  |  | 0 | 0 | 0 | 0 | 0 | 71.94 | 2532.7 | 2604.64 | 0 | 0 | 0 | 25% | 0 | 0%
2.15.6 | 0 | 0 | DISPENSER SABONETE LÍQUIDO - NÃO CONSIDERADO | 0 |  |  |  | 0 | 0 | 0 | 0 | 0 | 0 | 0 | 0 | 0 | 0 | 0 | 25% | 0 | 0%
2.15.7 | 0 | 0 | DISPENSER PAPEL TOALHA - NÃO CONSIDERADO | 0 |  |  |  | 0 | 0 | 0 | 0 | 0 | 0 | 0 | 0 | 0 | 0 | 0 | 25% | 0 | 0%
2.16 |  |  | Serviços Complementares | [12 empty] | 3068.74 | 432.73 | 3501.47 |  | 4376.84 | 0.8407% | x
2.16.1 | 0 | 0 | COMUNICAÇÃO VISUAL - NÃO CONSIDERADO | 0 |  |  |  | 0 | 0 | 0 | 0 | 0 | 0 | 0 | 0 | 0 | 0 | 0 | 25% | 0 | 0%
2.16.2 | 0 | 0 | ARMÁRIO PARAMENTAÇÃO - NÃO CONSIDERADO | 0 |  |  |  | 0 | 0 | 0 | 0 | 0 | 0 | 0 | 0 | 0 | 0 | 0 | 25% | 0 | 0%
2.16.3 | 0 | 0 | ARMÁRIOS SALA DE LAVAGEM - NÃO CONSIDERADO | 0 |  |  |  | 0 | 0 | 0 | 0 | 0 | 0 | 0 | 0 | 0 | 0 | 0 | 25% | 0 | 0%
2.16.4 | 0 | 0 | MOBILIÁRIOS E EQUIPAMENTOS - NÃO CONSIDERADO | 0 |  |  |  | 0 | 0 | 0 | 0 | 0 | 0 | 0 | 0 | 0 | 0 | 0 | 25% | 0 | 0%
2.16.5 | 0 | 0 | SISTEMA CFTV - NÃO CONSIDERADO | 0 |  |  |  | 0 | 0 | 0 | 0 | 0 | 0 | 0 | 0 | 0 | 0 | 0 | 25% | 0 | 0%
2.16.6 | COMP. | 2.16.6 | REALOCAÇÃO DE EQUIPAMENTOS E MOBILIÁRIOS EXISTENTES | UNID. |  |  |  | 0 | 0 | 0 | 0 | 1 | 1711 | 0 | 1711 | 1711 | 0 | 1711 | 25% | 2138.75 | 0.4108%
2.16.7 | COMP. | 2.16.7 | LIMPEZA FINAL DE OBRA | M2 | 280 |  | 280 | 32 | 85 | 0 | 117 | 397 | 3.42 | 1.09 | 4.51 | 1357.74 | 432.73 | 1790.47 | 25% | 2238.09 | 0.4299%
[15 empty] | TOTAL (R$) = | 83046.74 | 299913.48 | 382960.21 |  | 478700.46
[17 empty] | ÁREA (m²) = | 505 |  | 505
[17 empty] | R$/m² = | 758.34 |  | 947.92
[15 empty] | CONFERENCIA | 83046.7026 | 299913.4576 | 382960.1602 |  | 478700.2002
[16 empty] | 21.69% | 78.31% | 100%
-0.04982

## Comp
Obra: | HCPA - CPE - Projeto Laboratórios de Pesquisa
End.: | CPE - 2º Pavimento
Cidade: | Porto Alegre / RS
| - | [5 empty] | Data: | 2021-08-18 |  |  |  | Versão: | R03
COMPOSIÇÕES DE CUSTO
SERVIÇO |  |  | CUSTO MATERIAL |  |  |  |  | CUSTO MÃO DE OBRA |  |  |  |  | TOTAL COMP.
ITEM | DISCRIMINAÇÃO | UN. | MAT | UN | CUSTO | COEF | TOT MAT | MO | UN | CUSTO | COEF | TOT MO
1.2.1.5 | PLACA DE OBRA | M2 |  |  |  |  | 236.25 |  |  |  |  | 30.09 | 266.34
|  |  | PLACA OBRA CHAPA GALVANIZADA | M2 | 225 | 1.05 | 236.25 | CARPINTEIRO DE FORMAS COM ENCARGOS COMPLEMENTARES | H | 20.5 | 0.8 | 16.4
[8 empty] | SERVENTE COM ENCARGOS COMPLEMENTARES | H | 17.11 | 0.8 | 13.69
1.2.1.6 | LOCAÇÃO DE CONTAINER ESCRITÓRIO - INSTALAÇÃO EXTERNA AO PRÉDIO | MÊS |  |  |  |  | 570 | [5 empty] | 570
|  |  | LOCAÇÃO DE CONTAINER ESCRITÓRIO | MÊS | 570 | 1 | 570
1.2.1.8 | DESMOBILIZAÇÃO CANTEIRO DE OBRAS | UNID. | [9 empty] | 684.4 | 684.4
[8 empty] | SERVENTE COM ENCARGOS COMPLEMENTARES | H | 17.11 | 40 | 684.4
1.2.2.1 | EXTINTORES PARA INSTALAÇÕES PROVISÓRIAS | UNID. |  |  |  |  | 193.27 |  |  |  |  | 4.28 | 197.55
|  |  | EXTINTOR DE INCENDIO AGUA 10L | UNID. | 183.75 | 1 | 183.75 | SERVENTE COM ENCARGOS COMPLEMENTARES | H | 17.11 | 0.25 | 4.28
|  |  | PLACA SINALIZADORA PARA EXTINTOR | UNID. | 9.52 | 1 | 9.52
1.2.3.1 | LIMPEZA PERMANENTE DA OBRA E TRANSPORTES INTERNOS | MÊS | [9 empty] | 342.2 | 342.2
[8 empty] | SERVENTE COM ENCARGOS COMPLEMENTARES | H | 17.11 | 20 | 342.2
1.2.3.2 | REMOÇÃO DE ENTULHOS - LOCAÇÃO DE CAÇAMBA 4M3 | UNID. |  |  |  |  | 280 | [5 empty] | 280
|  |  | CAÇAMBA 4M3 - LOCAÇÃO | UNID. | 280 | 1 | 280
1.2.3.3 | REMOÇÃO DE ENTULHOS - COLETA SELETIVA | UNID. |  |  |  |  | 3500 | [5 empty] | 3500
|  |  | CAÇAMBA COLETA SELETIVA | UNID. | 3500 | 1 | 3500
1.2.4.3 | CONSUMO DE LÓGICA E TELEFONIA | MÊS |  |  |  |  | 120 | [5 empty] | 120
|  |  | CONSUMO LÓGICA E TELEFONIA | MES | 120 | 1 | 120
1.2.4.4 | MATERIAL CONSUMO ESCRITÓRIO | MÊS |  |  |  |  | 50 | [5 empty] | 50
|  |  | MATERIAL DE CONSUMO ESCRITÓRIO | MES | 50 | 1 | 50
1.2.4.5 | CÓPIAS DE PROJETOS | MÊS |  |  |  |  | 80 | [5 empty] | 80
|  |  | COPIAS DE PROJETOS | MÊS | 80 | 1 | 80
1.2.5.1 | MEDICAMENTOS | MÊS |  |  |  |  | 20 | [5 empty] | 20
|  |  | MEDICAMENTOS | MÊS | 20 | 1 | 20
1.2.5.2 | CÓPIAS DE DOCUMENTOS | MÊS |  |  |  |  | 25 | [5 empty] | 25
|  |  | COPIAS DE DOCUMENTOS | MÊS | 25 | 1 | 25
1.2.5.4 | PLACA DE SINALIZAÇÃO E SEGURANÇA | UNID. |  |  |  |  | 18.42 |  |  |  |  | 0.86 | 19.28
|  |  | PLACAS DE SINALIZAÇÃO DE SEGURANÇA E INDICATIVAS | UNID. | 18.42 | 1 | 18.42 | SERVENTE COM ENCARGOS COMPLEMENTARES | H | 17.11 | 0.05 | 0.86
1.2.6.5 | ASBUILT | UNID. | [9 empty] | 1620.6 | 1620.6
[8 empty] | AUXILIAR TÉCNICO DE ENGENHARIA COM ENCARGOS COMPLEMENTARES | H | 27.01 | 60 | 1620.6
1.2.7.2 | SEGURO RESPONSABILIDADE CIVIL | UNID. |  |  |  |  | 1148.8806 | [5 empty] | 1148.8806
|  |  | SEGURO RESPONSABILIDADE CIVIL | UNID. | 1148.8806 | 1 | 1148.8806
2.1.5 | REMOÇÃO DE TAMPO E ACESSÓRIOS, DE FORMA MANUAL, SEM REAPROVEITAMENTO | UNID. | [9 empty] | 25.67 | 25.67
[8 empty] | SERVENTE COM ENCARGOS COMPLEMENTARES | H | 17.11 | 1.5 | 25.67
2.1.7 | REMOÇÃO DE ARMÁRIO BAIXO, DE FORMA MANUAL, SEM REAPROVEIRAMENTO | UNID. | [9 empty] | 25.67 | 25.67
[8 empty] | SERVENTE COM ENCARGOS COMPLEMENTARES | H | 17.11 | 1.5 | 25.67
2.1.8 | DESLOCAMENTO E ARMAZENAMENTO DE EQUIPAMENTOS E MOBILIÁRIOS EXISTENTES | UNID. |  |  |  |  | 355 |  |  |  |  | 1368.8 | 1723.8
|  |  | LONA PLASTICA PESADA PRETA, E = 150 MICRA | M2 | 1.42 | 250 | 355 | SERVENTE COM ENCARGOS COMPLEMENTARES | H | 17.11 | 80 | 1368.8
2.4.4 | DIVISÓRIA LEVE, FORNECIMENTO E INSTALAÇÃO | M2 |  |  |  |  | 69.8 | [5 empty] | 69.8
|  |  | DIVISÓRIA LEVE, FORNECIMENTO E INSTALAÇÃO | M2 | 69.8 | 1 | 69.8
2.5.2.1 | PM01 80X210CM - PORTA MADEIRA SEMI-OCA, REVESTIMENTO MELAMÍNICO BRANCO TEXTURIZADO, INCLUINDO DOBRADIÇAS, GUARNIÇÃO MADEIRA MACIÇA, MARCO METÁLICO E ABERTURA PARA VISOR | UNID. |  |  |  |  | 1316.01 |  |  |  |  | 141.36 | 1457.37
|  |  | PM01 80X210CM - PORTA MADEIRA SEMI-OCA, REVESTIMENTO MELAMÍNICO BRANCO TEXTURIZADO, INCLUINDO DOBRADIÇAS, GUARNIÇÃO MADEIRA MACIÇA, MARCO METÁLICO E ABERTURA PARA VISOR | UNID. | 1290 | 1 | 1290 | CARPINTEIRO DE ESQUADRIA COM ENCARGOS COMPLEMENTARES | H | 18.23 | 4 | 72.92
|  |  | ESPUMA EXPANSIVA DE POLIURETANO, APLICACAO MANUAL - 500 ML | UNID. | 26.01 | 1 | 26.01 | SERVENTE COM ENCARGOS COMPLEMENTARES | H | 17.11 | 4 | 68.44
2.5.2.2 | PM02 100X210CM - PORTA MADEIRA SEMI-OCA, REVESTIMENTO MELAMÍNICO BRANCO TEXTURIZADO, INCLUINDO DOBRADIÇAS, GUARNIÇÃO MADEIRA MACIÇA, MARCO METÁLICO E ABERTURA PARA VISOR | UNID. |  |  |  |  | 1416.01 |  |  |  |  | 141.36 | 1557.37
|  |  | PM02 100X210CM - PORTA MADEIRA SEMI-OCA, REVESTIMENTO MELAMÍNICO BRANCO TEXTURIZADO, INCLUINDO DOBRADIÇAS, GUARNIÇÃO MADEIRA MACIÇA, MARCO METÁLICO E ABERTURA PARA VISOR | UNID. | 1390 | 1 | 1390 | CARPINTEIRO DE ESQUADRIA COM ENCARGOS COMPLEMENTARES | H | 18.23 | 4 | 72.92
|  |  | ESPUMA EXPANSIVA DE POLIURETANO, APLICACAO MANUAL - 500 ML | UNID. | 26.01 | 1 | 26.01 | SERVENTE COM ENCARGOS COMPLEMENTARES | H | 17.11 | 4 | 68.44
2.5.2.3 | PM03 90X210CM - PORTA MADEIRA SEMI-OCA, REVESTIMENTO MELAMÍNICO BRANCO TEXTURIZADO, INCLUINDO TRILHO, GUARNIÇÃO MADEIRA MACIÇA E MARCO METÁLICO | UNID. |  |  |  |  | 1385.01 |  |  |  |  | 141.36 | 1526.37
|  |  | PM03 90X210CM - PORTA MADEIRA SEMI-OCA, REVESTIMENTO MELAMÍNICO BRANCO TEXTURIZADO, INCLUINDO TRILHO, GUARNIÇÃO MADEIRA MACIÇA E MARCO METÁLICO | UNID. | 1359 | 1 | 1359 | CARPINTEIRO DE ESQUADRIA COM ENCARGOS COMPLEMENTARES | H | 18.23 | 4 | 72.92
|  |  | ESPUMA EXPANSIVA DE POLIURETANO, APLICACAO MANUAL - 500 ML | UNID. | 26.01 | 1 | 26.01 | SERVENTE COM ENCARGOS COMPLEMENTARES | H | 17.11 | 4 | 68.44
2.5.2.4 | FERRAGENS PARA PORTA INTERNA DE ABRIR, COMPLETA | UNID. |  |  |  |  | 282.05 |  |  |  |  | 53.02 | 335.07
|  |  | FERRAGEM E FECHADURA, REF. LA FONTE MODELO 892, TIPO ALAVANCA, ACABAMENTO INOX POLIDO | UNID. | 282.05 | 1 | 282.05 | CARPINTEIRO DE ESQUADRIA COM ENCARGOS COMPLEMENTARES | H | 18.23 | 1.5 | 27.35
[8 empty] | SERVENTE COM ENCARGOS COMPLEMENTARES | H | 17.11 | 1.5 | 25.67
2.5.3.2 | FIXAÇÃO INFERIOR E SUPERIOR PARA PORTA DE VIDRO | UNID. |  |  |  |  | 849.2 |  |  |  |  | 66.32 | 915.52
|  |  | FIXAÇÃO PARA PORTA DE VIDRO, REF. DORMA BTS65 | UNID. | 849.2 | 1 | 849.2 | SERVENTE COM ENCARGOS COMPLEMENTARES | H | 17.11 | 1.767 | 30.23
[8 empty] | VIDRACEIRO COM ENCARGOS COMPLEMENTARES | H | 19.85 | 1.818 | 36.09
2.5.3.3 | PUXADOR DUPLO INOX 40CM | UNID. |  |  |  |  | 269 |  |  |  |  | 29.78 | 298.78
|  |  | PUXADOR INOX, REF. ITAOCA, TOZZETO, ACABAMENTO INOX FOSCO - 40CM | UNID. | 269 | 1 | 269 | VIDRACEIRO COM ENCARGOS COMPLEMENTARES | H | 19.85 | 1.5 | 29.78
2.5.3.4 | VISOR VIDRO TEMPERADO 8MM PARA PORTAS | M2 |  |  |  |  | 160.24 |  |  |  |  | 19.85 | 180.09
|  |  | VIDRO TEMPERADO INCOLOR E = 8 MM, SEM COLOCACAO | M2 | 160.24 | 1 | 160.24 | VIDRACEIRO COM ENCARGOS COMPLEMENTARES | H | 19.85 | 1 | 19.85
2.5.3.5 | CAIXA MDF, REVESTIMENTO MELAMÍNICO BRANCO TEXTURIZADO PARA EMBUTIR TRILHOS DAS PORTAS DE CORRER | UNID. |  |  |  |  | 350 |  |  |  |  | 42.41 | 392.41
|  |  | CAIXA MDF, REVESTIMENTO MELAMÍNICO BRANCO TEXTURIZADO PARA EMBUTIR TRILHOS DAS PORTAS DE CORRER | UNID. | 350 | 1 | 350 | CARPINTEIRO DE ESQUADRIA COM ENCARGOS COMPLEMENTARES | H | 18.23 | 1.2 | 21.88
[8 empty] | SERVENTE COM ENCARGOS COMPLEMENTARES | H | 17.11 | 1.2 | 20.53
2.5.3.1 | DIVISÓRIA DE VIDRO TEMPERADO LAMINADO 10MM, INCLUINDO PORTAS DE ABRIR 90X260CM E ACESSÓRIOS - INCLUINDO INSTALAÇÃO E PELÍCULA | M2 |  |  |  |  | 917.5028 | [5 empty] | 917.5028
|  |  | DIVISÓRIA DE VIDRO, INCLUINDO PORTA DE CORRER 90X210CM E ACESSÓRIOS - INCLUINDO INSTALAÇÃO E PELÍCULA | M2 | 917.5028 | 1 | 917.5028
2.7.1.1 | REVESTIMENTO CERÂMICO 30X60CM, INCLUINDO REJUNTAMENTO EPÓXI | M2 |  |  |  |  | 65.537 |  |  |  |  | 24.11 | 89.647
|  |  | REVESTIMENTO CERÂMICO 30X60CM, LINHA WHITE PLAIN MATTE, PORTINARI | M2 | 42.15 | 1.09 | 45.9435 | AZULEJISTA OU LADRILHISTA COM ENCARGOS COMPLEMENTARES | H | 20.63 | 0.82 | 16.92
|  |  | ARGAMASSA COLANTE AC I PARA CERAMICAS | KG | 0.5 | 0.009 | 0.0045 | SERVENTE COM ENCARGOS COMPLEMENTARES | H | 17.11 | 0.42 | 7.19
|  |  | REJUNTE EPOXI, QUALQUER COR | KG | 61.83 | 0.3 | 18.549
|  |  | ESPAÇADOR PLÁSTICO PARA CERÂMICAS | UNID. | 0.13 | 8 | 1.04
2.7.2.2 | ALÇAPÃO METÁLICO PARA FORRO DE GESSO 40X40CM | UNID. |  |  |  |  | 112.92 |  |  |  |  | 20.83 | 133.75
|  |  | ALÇAPÃO METÁLICO PARA FORRO DE GESSO 40X40CM | UNID. | 112.92 | 1 | 112.92 | AJUDANTE ESPECIALIZADO COM ENCARGOS COMPLEMENTARES | H | 20.83 | 1 | 20.83
2.7.5.2 | APLICAÇÃO DE FUNDO SELADOR ACRÍLICO EM TETO, UMA DEMÃO | M2 |  |  |  |  | 11.0983 |  |  |  |  | 9.15 | 20.2483
|  |  | PRIMER EPOXI | GL | 254.36 | 0.0392 | 9.9709 | PINTOR PARA TINTA EPÓXI COM ENCARGOS COMPLEMENTARES | H | 22.93 | 0.25 | 5.73
|  |  | DILUENTE EPOXI | L | 53.18 | 0.0212 | 1.1274 | SERVENTE COM ENCARGOS COMPLEMENTARES | H | 17.11 | 0.2 | 3.42
2.7.5.3 | APLICAÇÃO MANUAL DE PINTURA COM TINTA LÁTEX PVA EM TETO, DUAS DEMÃOS | M2 |  |  |  |  | 13.0587 |  |  |  |  | 18.31 | 31.3687
|  |  | DILUENTE EPOXI | L | 53.18 | 0.0303 | 1.6114 | PINTOR PARA TINTA EPÓXI COM ENCARGOS COMPLEMENTARES | H | 22.93 | 0.5 | 11.47
|  |  | TINTA EPOXI BASE AGUA PREMIUM, BRANCA | L | 56.67 | 0.202 | 11.4473 | SERVENTE COM ENCARGOS COMPLEMENTARES | H | 17.11 | 0.4 | 6.84
2.8.2 | PREPARAÇÃO AUTONIVELANTE PARA PISO VINÍLICO | M2 |  |  |  |  | 33.1075 |  |  |  |  | 11.34 | 44.4475
|  |  | MASSA AUTONIVELANTE PARA PISO VINÍLICO | KG | 3.895 | 8.5 | 33.1075 | PEDREIRO COM ENCARGOS COMPLEMENTARES | H | 20.71 | 0.3 | 6.21
[8 empty] | SERVENTE COM ENCARGOS COMPLEMENTARES | H | 17.11 | 0.3 | 5.13
2.8.3 | PISO VINÍLICO EM PLACAS | M2 |  |  |  |  | 269.1942 |  |  |  |  | 25.26 | 294.4542
|  |  | PISO VINÍLICO EM PLACAS, LINHA ALLURA FLEX, GRIGIO CONCRETE 1633, MARCA FORBO | M2 | 235.82 | 1.11 | 261.7602 | PEDREIRO COM ENCARGOS COMPLEMENTARES | H | 20.71 | 0.6 | 12.43
|  |  | ADESIVO PARA PISO VINÍLICO - pisofix | GL | 106.2 | 0.07 | 7.434 | SERVENTE COM ENCARGOS COMPLEMENTARES | H | 17.11 | 0.75 | 12.83
2.8.4 | RODAPÉ POLIESTIRENO | M |  |  |  |  | 35.967 |  |  |  |  | 8.91 | 44.877
|  |  | RODAPÉR POLIESTIRENO H=10CM | M | 33.25 | 1.05 | 34.9125 | PEDREIRO COM ENCARGOS COMPLEMENTARES | H | 20.71 | 0.1 | 2.07
|  |  | ADESIVO ACRILICO/COLA DE CONTATO | KG | 21.09 | 0.05 | 1.0545 | SERVENTE COM ENCARGOS COMPLEMENTARES | H | 17.11 | 0.4 | 6.84
2.8.5 | PERFIL REDUTOR PARA INTERFACE DE PISOS | M |  |  |  |  | 18.8415 |  |  |  |  | 5.68 | 24.5215
|  |  | PERFIL PARA INTERFACE DE PISOS | M | 16.94 | 1.05 | 17.787 | PEDREIRO COM ENCARGOS COMPLEMENTARES | H | 20.71 | 0.15 | 3.11
|  |  | ADESIVO ACRILICO/COLA DE CONTATO | KG | 21.09 | 0.05 | 1.0545 | SERVENTE COM ENCARGOS COMPLEMENTARES | H | 17.11 | 0.15 | 2.57
2.9.1.14 | MINI DISJUNTOR TRIPOLAR, CAIXA MOLDADA 100A - 10,0KA-220 VCA | UNID. |  |  |  |  | 413.18 |  |  |  |  | 19.9 | 433.08
|  |  | MINI DISJUNTOR TRIPOLAR, CAIXA MOLDADA 100A - 10,0KA-220 VCA | UNID. | 413.18 | 1 | 413.18 | AUXILIAR DE ELETRICISTA COM ENCARGOS COMPLEMENTARES | H | 17.17 | 0.5 | 8.59
[8 empty] | ELETRICISTA COM ENCARGOS COMPLEMENTARES | H | 22.61 | 0.5 | 11.31
2.9.1.15 | MINI DISJUNTOR TRIPOLAR, CAIXA MOLDADA 200A - 10,0KA-220 VCA | UNID. |  |  |  |  | 1343.71 |  |  |  |  | 19.9 | 1363.61
|  |  | MINI DISJUNTOR TRIPOLAR, CAIXA MOLDADA 200A - 10,0KA-220 VCA | UNID. | 1343.71 | 1 | 1343.71 | AUXILIAR DE ELETRICISTA COM ENCARGOS COMPLEMENTARES | H | 17.17 | 0.5 | 8.59
[8 empty] | ELETRICISTA COM ENCARGOS COMPLEMENTARES | H | 22.61 | 0.5 | 11.31
2.14.21 | DISJUNTOR TRIPOLAR CURVA C - 16A - 5SX1 - SIEMENS | UNID. |  |  |  |  | 66.15 |  |  |  |  | 5.97 | 72.12
|  |  | DISJUNTOR TRIPOLAR CURVA C - 16A - 5SX1 - SIEMENS | UNID. | 66.15 | 1 | 66.15 | AUXILIAR DE ELETRICISTA COM ENCARGOS COMPLEMENTARES | H | 17.17 | 0.15 | 2.58
[8 empty] | ELETRICISTA COM ENCARGOS COMPLEMENTARES | H | 22.61 | 0.15 | 3.39
2.14.22 | DISJUNTOR MONOPOLAR CURVA C - 6A - 5SX1 - SIEMENS | UNID. |  |  |  |  | 38.68 |  |  |  |  | 5.97 | 44.65
|  |  | DISJUNTOR MONOPOLAR CURVA C - 6A - 5SX1 - SIEMENS | UNID. | 38.68 | 1 | 38.68 | AUXILIAR DE ELETRICISTA COM ENCARGOS COMPLEMENTARES | H | 17.17 | 0.15 | 2.58
[8 empty] | ELETRICISTA COM ENCARGOS COMPLEMENTARES | H | 22.61 | 0.15 | 3.39
2.9.1.16 | INTERRUPTOR DE CORRENTE DIFERENCIAL (DR) 2X25 A / 30MA | UNID. |  |  |  |  | 145.04 |  |  |  |  | 9.94 | 154.98
|  |  | DISPOSITIVO DR, 2 POLOS, SENSIBILIDADE DE 30 MA, CORRENTE DE 25 A, TIPO AC | UNID. | 145.04 | 1 | 145.04 | AUXILIAR DE ELETRICISTA COM ENCARGOS COMPLEMENTARES | H | 17.17 | 0.25 | 4.29
[8 empty] | ELETRICISTA COM ENCARGOS COMPLEMENTARES | H | 22.61 | 0.25 | 5.65
2.9.1.17 | DISPOSITIVO DE PROTEÇÃO CONTRA SURTOS DE CORRENTE - 20KA-185V | UNID. |  |  |  |  | 70.48 |  |  |  |  | 9.94 | 80.42
|  |  | DISPOSITIVO DPS CLASSE II, 1 POLO, TENSAO MAXIMA DE 175 V, CORRENTE MAXIMA DE *20*KA (TIPO AC) | UNID. | 70.48 | 1 | 70.48 | AUXILIAR DE ELETRICISTA COM ENCARGOS COMPLEMENTARES | H | 17.17 | 0.25 | 4.29
[8 empty] | ELETRICISTA COM ENCARGOS COMPLEMENTARES | H | 22.61 | 0.25 | 5.65
2.9.1.25 | LUMINÁRIA SOBREPOR PARA 2 LÂMPADAS T8 32W, CORPO EM CHAPA DE AÇO, PINTURA A PÓ ELETROSTÁTICO COR BRANCA. REFLETOR E ALETAS PARABÓLICAS EM ALUMÍNIO ANODIZADO BRILHANTE. REF. RESMINI MR500 OU EQUIVALENTE TÉCNICO, COMPLETA | UNID. |  |  |  |  | 183.76 |  |  |  |  | 27.09 | 210.85
|  |  | LUMINÁRIA SOBREPOR PARA 2 LÂMPADAS T8 32W, CORPO EM CHAPA DE AÇO, PINTURA A PÓ ELETROSTÁTICO COR BRANCA. REFLETOR E ALETAS PARABÓLICAS EM ALUMÍNIO ANODIZADO BRILHANTE. REF. RESMINI MR500 OU EQUIVALENTE TÉCNICO, COMPLETA | UNID. | 120 | 1 | 120 | AUXILIAR DE ELETRICISTA COM ENCARGOS COMPLEMENTARES | H | 17.17 | 0.3793 | 6.51
|  |  | REATOR ELETRONICO BIVOLT PARA 2 LAMPADAS FLUORESCENTES DE 36/40 W | UNID. | 31.86 | 1 | 31.86 | ELETRICISTA COM ENCARGOS COMPLEMENTARES | H | 22.61 | 0.91 | 20.58
|  |  | SOQUETE DE BAQUELITE BASE E27, PARA LAMPADAS | UNID. | 3.14 | 4 | 12.56
|  |  | LAMPADA FLUORESCENTE TUBULAR T8 DE 32/36 W, BIVOLT | UNID. | 9.67 | 2 | 19.34
2.9.1.26 | RETIRADA, LIMPEZA E RECOLOCAÇÃO DE LUMINÁRIA DE SOBREPOR RESMINI MR 500 | UNID. |  |  |  |  | 0.54 |  |  |  |  | 28.02 | 28.56
|  |  | ÁLCOOL PARA LIMPEZA | L | 7.2 | 0.075 | 0.54 | AUXILIAR DE ELETRICISTA COM ENCARGOS COMPLEMENTARES | H | 17.17 | 1.5 | 25.76
[8 empty] | ELETRICISTA COM ENCARGOS COMPLEMENTARES | H | 22.61 | 0.1 | 2.26
2.9.1.28 | QUADRO ELÉTRICO EM ESTRUTURA AUTO-PORTANTE COM BARRAMENTO PARA 200A, COM BORNES PARA LIGAÇÃO DOS CIRCUITOS E TRILHOS DIN PARA FIXAÇÃO DOS DISJUNTORES, COM PORTA E TAMPA DE ABERTURA, PARA 86 CIRCUITOS MONOFÁSICOS + 16 DRS, H=2000MM X L=615MM X P=150MM | UNID. |  |  |  |  | 9439.5 |  |  |  |  | 318.24 | 9757.74
|  |  | QUADRO ELÉTRICO EM ESTRUTURA AUTO-PORTANTE COM BARRAMENTO PARA 200A, COM BORNES PARA LIGAÇÃO DOS CIRCUITOS E TRILHOS DIN PARA FIXAÇÃO DOS DISJUNTORES, COM PORTA E TAMPA DE ABERTURA, PARA 86 CIRCUITOS MONOFÁSICOS + 16 DRS, H=2000MM X L=615MM X P=150MM | UNID. | 9439.5 | 1 | 9439.5 | AUXILIAR DE ELETRICISTA COM ENCARGOS COMPLEMENTARES | H | 17.17 | 8 | 137.36
[8 empty] | ELETRICISTA COM ENCARGOS COMPLEMENTARES | H | 22.61 | 8 | 180.88
2.9.1.29 | QUADRO ELÉTRICO EM ESTRUTURA AUTO-PORTANTE, COM BARRAMENTO PARA 150A, COM BORNES PARA LIGAÇÃO DOS CIRCUITOS, COM PORTA E TAMPA DE ABERTURA, PARA 56 CIRCUITOS MONOFÁSICOS, H=1400MM X L=615MM X P=150MM | UNID. |  |  |  |  | 7969.5 |  |  |  |  | 318.24 | 8287.74
|  |  | QUADRO ELÉTRICO EM ESTRUTURA AUTO-PORTANTE, COM BARRAMENTO PARA 150A, COM BORNES PARA LIGAÇÃO DOS CIRCUITOS, COM PORTA E TAMPA DE ABERTURA, PARA 56 CIRCUITOS MONOFÁSICOS, H=1400MM X L=615MM X P=150MM | UNID. | 7969.5 | 1 | 7969.5 | AUXILIAR DE ELETRICISTA COM ENCARGOS COMPLEMENTARES | H | 17.17 | 8 | 137.36
[8 empty] | ELETRICISTA COM ENCARGOS COMPLEMENTARES | H | 22.61 | 8 | 180.88
2.9.1.30 | QUADRO ELÉTRICO EM ESTRUTURA AUTO-PORTANTE, COM BARRAMENTO PARA 150A, COM BORNES PARA LIGAÇÃO DOS CIRCUITOS, COM PORTA E TAMPA DE ABERTURA, PARA 18 CIRCUITOS MONOFÁSICOS, H=1400MM X L=615MM X P=150MM | UNID. |  |  |  |  | 3139.5 |  |  |  |  | 318.24 | 3457.74
|  |  | QUADRO ELÉTRICO EM ESTRUTURA AUTO-PORTANTE, COM BARRAMENTO PARA 150A, COM BORNES PARA LIGAÇÃO DOS CIRCUITOS, COM PORTA E TAMPA DE ABERTURA, PARA 18 CIRCUITOS MONOFÁSICOS, H=1400MM X L=615MM X P=150MM | UNID. | 3139.5 | 1 | 3139.5 | AUXILIAR DE ELETRICISTA COM ENCARGOS COMPLEMENTARES | H | 17.17 | 8 | 137.36
[8 empty] | ELETRICISTA COM ENCARGOS COMPLEMENTARES | H | 22.61 | 8 | 180.88
2.9.1.31 | QUADRO ELÉTRICO EM ESTRUTURA AUTO-PORTANTE, PROVISÓRIO COM BARRAMENTO TRIFÁSICO PARA 200A E TRILHOS DIN PARA FIXAÇÃO DOS DISJUNTORES, COM PORTA E TAMPA DE ABERTURA, PARA 86 CIRCUITOS MONOFÁSICOS + 8 DRS, H=1900MM X L=615MM X P=150MM | UNID. |  |  |  |  | 9019.5 |  |  |  |  | 318.24 | 9337.74
|  |  | QUADRO ELÉTRICO EM ESTRUTURA AUTO-PORTANTE, PROVISÓRIO COM BARRAMENTO TRIFÁSICO PARA 200A E TRILHOS DIN PARA FIXAÇÃO DOS DISJUNTORES, COM PORTA E TAMPA DE ABERTURA, PARA 86 CIRCUITOS MONOFÁSICOS + 8 DRS, H=1900MM X L=615MM X P=150MM | UNID. | 9019.5 | 1 | 9019.5 | AUXILIAR DE ELETRICISTA COM ENCARGOS COMPLEMENTARES | H | 17.17 | 8 | 137.36
[8 empty] | ELETRICISTA COM ENCARGOS COMPLEMENTARES | H | 22.61 | 8 | 180.88
2.9.1.33 | TOMADA INDUSTRIAL DE SOBREPOR TIPO STECK 32 A 2P+T-250V | UNID. |  |  |  |  | 72.65 |  |  |  |  | 19.73 | 92.38
|  |  | TOMADA INDUSTRIAL DE SOBREPOR TIPO STECK 32 A 2P+T-250V | UNID. | 72.65 | 1 | 72.65 | AUXILIAR DE ELETRICISTA COM ENCARGOS COMPLEMENTARES | H | 17.17 | 0.496 | 8.52
[8 empty] | ELETRICISTA COM ENCARGOS COMPLEMENTARES | H | 22.61 | 0.496 | 11.21
2.9.1.35 | CABO TIPO PP 3X1,5MM² - LIGAÇÃO DAS LUMINÁRIAS | M |  |  |  |  | 7.7826 |  |  |  |  | 1.59 | 9.3726
|  |  | CABO MULTIPOLAR DE COBRE, FLEXIVEL, CLASSE 4 OU 5, ISOLACAO EM HEPR, COBERTURA EM PVC-ST2, ANTICHAMA BWF-B, 0,6/1 KV, 3 CONDUTORES DE 1,5 MM2 | M | 6.52 | 1.19 | 7.7588 | AUXILIAR DE ELETRICISTA COM ENCARGOS COMPLEMENTARES | H | 17.17 | 0.04 | 0.69
|  |  | FITA ISOLANTE ADESIVA ANTICHAMA, USO ATE 750 V, EM ROLO DE 19 MM X 5 M | UNID. | 2.64 | 0.009 | 0.02376 | ELETRICISTA COM ENCARGOS COMPLEMENTARES | H | 22.61 | 0.04 | 0.9
2.9.1.36 | PLUG MACHO NOVO PADRÃO - LIGAÇÃO LUMINÁRIAS | UNID. |  |  |  |  | 7.93 |  |  |  |  | 2.85 | 10.78
|  |  | PLUG MACHO - ELÉTRICA | UNID. | 7.93 | 1 | 7.93 | AUXILIAR DE ELETRICISTA COM ENCARGOS COMPLEMENTARES | H | 17.17 | 0.1 | 1.72
[8 empty] | ELETRICISTA COM ENCARGOS COMPLEMENTARES | H | 22.61 | 0.05 | 1.13
2.9.1.37 | TOMADA FÊMEA PARA PLUG NOVO PADRÃO - LIGAÇÃO LUMINÁRIAS | UNID. |  |  |  |  | 6.09 |  |  |  |  | 2.85 | 8.94
|  |  | TOMADA FÊMEA PARA PLUG - ELÉTRICA | UNID. | 6.09 | 1 | 6.09 | AUXILIAR DE ELETRICISTA COM ENCARGOS COMPLEMENTARES | H | 17.17 | 0.1 | 1.72
[8 empty] | ELETRICISTA COM ENCARGOS COMPLEMENTARES | H | 22.61 | 0.05 | 1.13
2.9.1.38 | SUPORTE PARA EQUIPAMENTOS PARA CANALETA 73MM, COR BRANCA, COM 2 TOMADAS REDONDAS PADRÃO NBR 14136/2012 REF. SUPORTE DUTOTEC DT 61041.00 + TOMADAS DUTOTEC 10A / 250V OU EQUIVALENTES TÉCNICOS | UNID. |  |  |  |  | 43.09 |  |  |  |  | 19.9 | 62.99
|  |  | SUPORTE DUTOTEC DT 6104100 | UNID. | 22.95 | 1 | 22.95 | AUXILIAR DE ELETRICISTA COM ENCARGOS COMPLEMENTARES | H | 17.17 | 0.5 | 8.59
|  |  | TOMADA REDONDA DUTOTEC 10A/250V | UNID. | 10.07 | 2 | 20.14 | ELETRICISTA COM ENCARGOS COMPLEMENTARES | H | 22.61 | 0.5 | 11.31
2.9.1.39 | SUPORTE PARA EQUIPAMENTOS PARA CANALETA 73MM, COR BRANCA, COM 1 TOMADA PADRÃO NBR 14136/2012 REF. SUPORTE DUTOTEC DT 61041.00 + TOMADA DUTOTEC 20A / 250V OU EQUIVALENTE TÉCNICO | UNID. |  |  |  |  | 33.02 |  |  |  |  | 15.91 | 48.93
|  |  | SUPORTE DUTOTEC DT 6104100 | UNID. | 22.95 | 1 | 22.95 | AUXILIAR DE ELETRICISTA COM ENCARGOS COMPLEMENTARES | H | 17.17 | 0.4 | 6.87
|  |  | TOMADA REDONDA DUTOTEC 20A/250V | UNID. | 10.07 | 1 | 10.07 | ELETRICISTA COM ENCARGOS COMPLEMENTARES | H | 22.61 | 0.4 | 9.04
2.9.1.42 | CAIXA DE PASSAGEM DE EMBUTIR 100MMX50MM | UNID. |  |  |  |  | 2.17 |  |  |  |  | 2.85 | 5.02
|  |  | CAIXA DE PASSAGEM, EM PVC, DE 4" X 2" | UNID. | 2.17 | 1 | 2.17 | AUXILIAR DE ELETRICISTA COM ENCARGOS COMPLEMENTARES | H | 17.17 | 0.1 | 1.72
[8 empty] | ELETRICISTA COM ENCARGOS COMPLEMENTARES | H | 22.61 | 0.05 | 1.13
2.9.1.44 | DERIVAÇÃO LATERAL P/ ELETRODUTO - ELETROCALHA | UNID. |  |  |  |  | 4.29 |  |  |  |  | 1.99 | 6.28
|  |  | DERIVAÇÃO LATERAL P/ ELETRODUTO - ELETROCALHA | UNID. | 4.29 | 1 | 4.29 | AUXILIAR DE ELETRICISTA COM ENCARGOS COMPLEMENTARES | H | 17.17 | 0.05 | 0.86
[8 empty] | ELETRICISTA COM ENCARGOS COMPLEMENTARES | H | 22.61 | 0.05 | 1.13
2.9.1.45 | CURVA 90° PARA ELETRODUTO GALVANIZADO 25MM (1") | UNID. |  |  |  |  | 10.31 |  |  |  |  | 2.99 | 13.3
|  |  | CURVA 90 GRAUS, PARA ELETRODUTO, EM ACO GALVANIZADO ELETROLITICO, DIAMETRO DE 25 MM (1") | UNID. | 10.31 | 1 | 10.31 | AUXILIAR DE ELETRICISTA COM ENCARGOS COMPLEMENTARES | H | 17.17 | 0.075 | 1.29
[8 empty] | ELETRICISTA COM ENCARGOS COMPLEMENTARES | H | 22.61 | 0.075 | 1.7
2.9.1.48 | RETIRADA (COM CUIDADO), LIMPEZA PARA POSTERIOR REAPROVEITAMENTO DE CANALETA DE ALUMINIO COR NATURAL, COM TAMPA 73MMX25MM | M |  |  |  |  | 0.216 |  |  |  |  | 9.72 | 9.936
|  |  | ÁLCOOL PARA LIMPEZA | L | 7.2 | 0.03 | 0.216 | AUXILIAR DE ELETRICISTA COM ENCARGOS COMPLEMENTARES | H | 17.17 | 0.5 | 8.59
[8 empty] | ELETRICISTA COM ENCARGOS COMPLEMENTARES | H | 22.61 | 0.05 | 1.13
2.9.1.53 | DESLOCAMENTO DE CIRCUITOS ELÉTRICOS DE QUADROS QUE SERÃO DESMONTADOS PARA QUADROS PROVISÓRIOS E POSTERIOR RELIGAMENTO DOS MESMOS NOS QUADROS NOVOS | UNID. | [9 empty] | 19.9 | 19.9
[8 empty] | AUXILIAR DE ELETRICISTA COM ENCARGOS COMPLEMENTARES | H | 17.17 | 0.5 | 8.59
[8 empty] | ELETRICISTA COM ENCARGOS COMPLEMENTARES | H | 22.61 | 0.5 | 11.31
2.9.2.1 | ADAPTADOR EM ALUMÍNIO INJETADO PARA CANALETA 73X25MM - 2X1", COR BRANCA REF. DUTOTEC DT47640.00 OU EQUIVALENTE TÉCNICO | UNID. |  |  |  |  | 53.75 |  |  |  |  | 11.93 | 65.68
|  |  | ADAPTADOR EM ALUMÍNIO INJETADO PARA CANALETA 73X25MM - 2X1", COR BRANCA REF. DUTOTEC DT47640.00 | UNID. | 53.75 | 1 | 53.75 | AUXILIAR DE ELETRICISTA COM ENCARGOS COMPLEMENTARES | H | 17.17 | 0.3 | 5.15
[8 empty] | ELETRICISTA COM ENCARGOS COMPLEMENTARES | H | 22.61 | 0.3 | 6.78
2.9.2.2 | BUCHA DE REDUÇÃO 1"X3/4", REF. DUTOTEC DT48089.00 OU EQUIVALENTE TÉCNICO | UNID. |  |  |  |  | 2.82 |  |  |  |  | 1.99 | 4.81
|  |  | BUCHA DE REDUÇÃO 1"X3/4", REF. DUTOTEC DT48089.00 | UNID. | 2.82 | 1 | 2.82 | AUXILIAR DE ELETRICISTA COM ENCARGOS COMPLEMENTARES | H | 17.17 | 0.05 | 0.86
[8 empty] | ELETRICISTA COM ENCARGOS COMPLEMENTARES | H | 22.61 | 0.05 | 1.13
2.9.2.4 | SUPORTE PARA EQUIPAMENTOS, COR BRANCA, PARA CANALETA 73MM COM 2 RJ45 CAT 6 KEYSTONE REF. SUPORTE DUTOTEC DT 62242.00 E CONECTOR DUTOTEC KEYSTONE RJ 45 CAT.6 OU EQUIVALENTE TÉCNICO | UNID. |  |  |  |  | 83.12 |  |  |  |  | 19.9 | 103.02
|  |  | SUPORTE DUTOTEC DT 6224200 | UNID. | 32.1 | 1 | 32.1 | AUXILIAR DE ELETRICISTA COM ENCARGOS COMPLEMENTARES | H | 17.17 | 0.5 | 8.59
|  |  | CONECTOR KEYSTONE RJ45 CAT.6 DUTOTEC | UNID. | 25.51 | 2 | 51.02 | ELETRICISTA COM ENCARGOS COMPLEMENTARES | H | 22.61 | 0.5 | 11.31
2.9.2.5 | SUPORTE PARA EQUIPAMENTOS, COR BRANCA, PARA CANALETA 73MM COM 1 RJ11 KEYSTONE REF. SUPORTE DUTOTEC DT 62242.00 E CONECTOR DUTOTEC KEYSTONE RJ 11 OU EQUIVALENTE TÉCNICO | UNID. |  |  |  |  | 57.61 |  |  |  |  | 15.91 | 73.52
|  |  | SUPORTE DUTOTEC DT 6224200 | UNID. | 32.1 | 1 | 32.1 | AUXILIAR DE ELETRICISTA COM ENCARGOS COMPLEMENTARES | H | 17.17 | 0.4 | 6.87
|  |  | CONECTOR KEYSTONE RJ45 CAT.6 DUTOTEC | UNID. | 25.51 | 1 | 25.51 | ELETRICISTA COM ENCARGOS COMPLEMENTARES | H | 22.61 | 0.4 | 9.04
2.9.1.40 | COLUNA PISO TETO EM ALUMÍNIO EXTRUDADO, COR BRANCA, DIMENSÃO 3M COM REGULAGEM PARA ATÉ 3,80M, SECÇÃO 100MMX103MM, COM ESPAÇO PARA FIXAÇÃO DE PORTA EQUIPAMENTOS DE LARGURA 73MM , REF. DUTOTEC DT 76240 COM LUVAS DE ARREMATE DT 76940 OU EQUIVALENTE TÉCNICO | UNID. |  |  |  |  | 1531.4 |  |  |  |  | 39.78 | 1571.18
|  |  | COLUNA PISO TETO, DIMENSÃO 3M COM REGULAGEM PARA ATÉ 3,80M, SECÇÃO 100MMX103MM, REF. DUTOTEC DT 76240 | UNID. | 1501 | 1 | 1501 | AUXILIAR DE ELETRICISTA COM ENCARGOS COMPLEMENTARES | H | 17.17 | 1 | 17.17
|  |  | LUVA DE ARREMATE DUTOTEC REF. DT 76940 | UNID. | 30.4 | 1 | 30.4 | ELETRICISTA COM ENCARGOS COMPLEMENTARES | H | 22.61 | 1 | 22.61
2.9.1.47 | CANALETA DE ALUMINIO COR NATURAL, COM TAMPA 73MMX25MM, COM 1 SEPTO DIVISOR DE 1/3 E 2/3 | M |  |  |  |  | 122.09 |  |  |  |  | 23.87 | 145.96
|  |  | CANALETA ALUMINIO 73MMX25MM DUPLA C/ TAMPA DE ENCAIXE, COR BRANCA, REF. DUTOTEC DT12241.00 + TAMPA DT15140.00 | M | 86.16 | 1 | 86.16 | AUXILIAR DE ELETRICISTA COM ENCARGOS COMPLEMENTARES | H | 17.17 | 0.6 | 10.3
|  |  | TAMPA DE ENCAIXE, COR BRANCA, REF. DUTOTEC DT15140.01 | M | 35.93 | 1 | 35.93 | ELETRICISTA COM ENCARGOS COMPLEMENTARES | H | 22.61 | 0.6 | 13.57
2.9.2.3 | SUPORTE PARA EQUIPAMENTOS, COR BRANCA, PARA CANALETA 73MM COM 1 RJ45 CAT.6 KEYSTONE REF DUTOTEC DT62242.00 + CONECTOR KEYSTONE RJ 45 CAT.6 OU EQUIVALENTE TÉCNICO | UNID. |  |  |  |  | 57.61 |  |  |  |  | 15.91 | 73.52
|  |  | SUPORTE PARA EQUIPAMENTOS, COR BRANCA, PARA CANALETA DE 73MM REF. DUTOTEC DT62242.00 | UNID. | 32.1 | 1 | 32.1 | AUXILIAR DE ELETRICISTA COM ENCARGOS COMPLEMENTARES | H | 17.17 | 0.4 | 6.87
|  |  | CONECTOR KEYSTONE RJ45 CAT.6 DUTOTEC | UNID. | 25.51 | 1 | 25.51 | ELETRICISTA COM ENCARGOS COMPLEMENTARES | H | 22.61 | 0.4 | 9.04
2.9.2.9 | PATCH CORD, CAT.6, 1,0M (LÓGICA) - COR AZUL | UNID. |  |  |  |  | 25.31 |  |  |  |  | 3.98 | 29.29
|  |  | PATCH CORD, CATEGORIA 6, EXTENSAO DE 1,50 M | UNID. | 25.31 | 1 | 25.31 | AUXILIAR DE ELETRICISTA COM ENCARGOS COMPLEMENTARES | H | 17.17 | 0.1 | 1.72
[8 empty] | ELETRICISTA COM ENCARGOS COMPLEMENTARES | H | 22.61 | 0.1 | 2.26
2.9.2.10 | PATCH CORD, CAT.6, 2,0M (LÓGICA) - COR AZUL | UNID. |  |  |  |  | 29.04 |  |  |  |  | 3.98 | 33.02
|  |  | PATCH CORD, CATEGORIA 6, EXTENSAO DE 2,50 M | UNID. | 29.04 | 1 | 29.04 | AUXILIAR DE ELETRICISTA COM ENCARGOS COMPLEMENTARES | H | 17.17 | 0.1 | 1.72
[8 empty] | ELETRICISTA COM ENCARGOS COMPLEMENTARES | H | 22.61 | 0.1 | 2.26
2.9.2.18 | ESPELHO 100MMX50MM EM COR BRANCA COM 1 CONECTOR FÊMEA (TOMADA ) RJ 45 CAT.6 | UNID. |  |  |  |  | 29.9 |  |  |  |  | 19.73 | 49.63
|  |  | TOMADA RJ45 CAT.6 - COMPLETA | UNID. | 29.9 | 1 | 29.9 | AUXILIAR DE ELETRICISTA COM ENCARGOS COMPLEMENTARES | H | 17.17 | 0.496 | 8.52
[8 empty] | ELETRICISTA COM ENCARGOS COMPLEMENTARES | H | 22.61 | 0.496 | 11.21
2.9.1.49 | RETIRADA DE INTERRUPTORES | UNID. | [9 empty] | 2.58 | 2.58
[8 empty] | AUXILIAR DE ELETRICISTA COM ENCARGOS COMPLEMENTARES | H | 17.17 | 0.15 | 2.58
2.9.1.51 | RETIRADA DE TOMADAS ELÉTRICAS | UNID. | [9 empty] | 2.58 | 2.58
[8 empty] | AUXILIAR DE ELETRICISTA COM ENCARGOS COMPLEMENTARES | H | 17.17 | 0.15 | 2.58
2.9.1.52 | RETIRADA DE QUADROS ELÉTRICOS | UNID. | [9 empty] | 17.17 | 17.17
[8 empty] | AUXILIAR DE ELETRICISTA COM ENCARGOS COMPLEMENTARES | H | 17.17 | 1 | 17.17
2.9.2.19 | RETIRADA DE CIRCUITOS ELÉTRICOS | UNID. | [9 empty] | 7.41 | 7.41
[8 empty] | AUXILIAR DE ELETRICISTA COM ENCARGOS COMPLEMENTARES | H | 17.17 | 0.3 | 5.15
[8 empty] | ELETRICISTA COM ENCARGOS COMPLEMENTARES | H | 22.61 | 0.1 | 2.26
2.9.2.20 | RETIRADA DE TOMADAS DE TELECOMUNICAÇÕES | UNID. | [9 empty] | 2.58 | 2.58
[8 empty] | AUXILIAR DE ELETRICISTA COM ENCARGOS COMPLEMENTARES | H | 17.17 | 0.15 | 2.58
2.9.2.21 | CERTIFICAÇÃO DE PONTOS RJ45 CAT.6 | UNID. | [9 empty] | 4.52 | 4.52
[8 empty] | ELETRICISTA COM ENCARGOS COMPLEMENTARES | H | 22.61 | 0.2 | 4.52
2.10.2.1 | CAIXA SIFONADA 150X150X50MM | UNID. |  |  |  |  | 52.5457 |  |  |  |  | 10.79 | 63.3357
|  |  | ADESIVO PLASTICO PARA PVC, FRASCO COM 850 GR | UNID. | 83.11 | 0.0148 | 1.23 | ENCANADOR OU BOMBEIRO HIDRÁULICO COM ENCARGOS COMPLEMENTARES | H | 20.39 | 0.3 | 6.12
|  |  | ANEL BORRACHA PARA TUBO ESGOTO PREDIAL DN 50 MM (NBR 5688) | UNID. | 1.89 | 1 | 1.89 | AUXILIAR DE ENCANADOR OU BOMBEIRO HIDRÁULICO COM ENCARGOS COMPLEMENTARES | H | 15.58 | 0.3 | 4.67
|  |  | PASTA LUBRIFICANTE PARA TUBOS E CONEXOES COM JUNTA ELASTICA (USO EM PVC, ACO, POLIETILENO E OUTROS) ( DE *400* G) | UNID. | 30.43 | 0.02 | 0.6086
|  |  | SOLUCAO LIMPADORA PARA PVC, FRASCO COM 1000 CM3 | UNID. | 72.17 | 0.0225 | 1.6238
|  |  | LIXA D'AGUA EM FOLHA, GRAO 100 | UNID. | 1.77 | 0.064 | 0.11328
|  |  | CAIXA SIFONADA PVC, 150 X 150 X 50 MM, COM GRELHA REDONDA BRANCA | UNID. | 47.08 | 1 | 47.08
2.10.2.2 | CAIXA SIFONADA 250X230X75MM | UNID. |  |  |  |  | 127.4057 |  |  |  |  | 17.99 | 145.3957
|  |  | ADESIVO PLASTICO PARA PVC, FRASCO COM 850 GR | UNID. | 83.11 | 0.0148 | 1.23 | ENCANADOR OU BOMBEIRO HIDRÁULICO COM ENCARGOS COMPLEMENTARES | H | 20.39 | 0.5 | 10.2
|  |  | ANEL BORRACHA PARA TUBO ESGOTO PREDIAL DN 75 MM (NBR 5688) | UNID. | 2.67 | 1 | 2.67 | AUXILIAR DE ENCANADOR OU BOMBEIRO HIDRÁULICO COM ENCARGOS COMPLEMENTARES | H | 15.58 | 0.5 | 7.79
|  |  | PASTA LUBRIFICANTE PARA TUBOS E CONEXOES COM JUNTA ELASTICA (USO EM PVC, ACO, POLIETILENO E OUTROS) ( DE *400* G) | UNID. | 30.43 | 0.02 | 0.6086
|  |  | SOLUCAO LIMPADORA PARA PVC, FRASCO COM 1000 CM3 | UNID. | 72.17 | 0.0225 | 1.6238
|  |  | LIXA D'AGUA EM FOLHA, GRAO 100 | UNID. | 1.77 | 0.064 | 0.11328
|  |  | CAIXA SIFONADA PVC, 250 X 230 X 75 MM, COM TAMPA E PORTA TAMPA QUADRADA BRANCA | UNID. | 121.16 | 1 | 121.16
2.10.2.3 | GRELHA QUADRADA CROMADA 150MM | UNID. |  |  |  |  | 35.47 |  |  |  |  | 1.8 | 37.27
|  |  | GRELHA PVC CROMADA REDONDA, 150 MM | UNID. | 35.47 | 1 | 35.47 | ENCANADOR OU BOMBEIRO HIDRÁULICO COM ENCARGOS COMPLEMENTARES | H | 20.39 | 0.05 | 1.02
[8 empty] | AUXILIAR DE ENCANADOR OU BOMBEIRO HIDRÁULICO COM ENCARGOS COMPLEMENTARES | H | 15.58 | 0.05 | 0.78
2.10.2.4 | JOELHO 45º SÉRIE NORMAL 40MM COM BOLSAS LISAS | UNID. |  |  |  |  | 4.83 |  |  |  |  | 1.8 | 6.63
|  |  | JOELHO PVC, COM BOLSA E ANEL, 90 GRAUS, DN 40 X *38* MM, SERIE NORMAL, PARA ESGOTO PREDIAL | UNID. | 4.83 | 1 | 4.83 | ENCANADOR OU BOMBEIRO HIDRÁULICO COM ENCARGOS COMPLEMENTARES | H | 20.39 | 0.05 | 1.02
[8 empty] | AUXILIAR DE ENCANADOR OU BOMBEIRO HIDRÁULICO COM ENCARGOS COMPLEMENTARES | H | 15.58 | 0.05 | 0.78
2.10.2.6 | JOELHO 90º SÉRIE NORMAL 40MM COM BOLSAS LISAS | UNID. |  |  |  |  | 4.83 |  |  |  |  | 2.7 | 7.53
|  |  | JOELHO PVC, COM BOLSA E ANEL, 90 GRAUS, DN 40 X *38* MM, SERIE NORMAL, PARA ESGOTO PREDIAL | UNID. | 4.83 | 1 | 4.83 | ENCANADOR OU BOMBEIRO HIDRÁULICO COM ENCARGOS COMPLEMENTARES | H | 20.39 | 0.075 | 1.53
[8 empty] | AUXILIAR DE ENCANADOR OU BOMBEIRO HIDRÁULICO COM ENCARGOS COMPLEMENTARES | H | 15.58 | 0.075 | 1.17
2.10.2.9 | JUNÇÃO SIMPLES SÉRIE NORMAL 100X50MM | UNID. |  |  |  |  | 27.6496 |  |  |  |  | 6.65 | 34.2996
|  |  | JUNCAO SIMPLES, PVC, DN 100 X 50 MM, SERIE NORMAL PARA ESGOTO PREDIAL | UNID. | 19.61 | 1 | 19.61 | ENCANADOR OU BOMBEIRO HIDRÁULICO COM ENCARGOS COMPLEMENTARES | H | 20.39 | 0.185 | 3.77
|  |  | ANEL BORRACHA PARA TUBO ESGOTO PREDIAL, DN 100 MM (NBR 5688) | UNID. | 3.35 | 1 | 3.35 | AUXILIAR DE ENCANADOR OU BOMBEIRO HIDRÁULICO COM ENCARGOS COMPLEMENTARES | H | 15.58 | 0.185 | 2.88
|  |  | ANEL BORRACHA PARA TUBO ESGOTO PREDIAL DN 50 MM (NBR 5688) | UNID. | 1.89 | 1 | 1.89
|  |  | PASTA LUBRIFICANTE PARA TUBOS E CONEXOES COM JUNTA ELASTICA (USO EM PVC, ACO, POLIETILENO E OUTROS) ( DE *400* G) | UNID. | 30.43 | 0.092 | 2.7996
2.10.2.10 | JUNÇÃO SIMPLES SÉRIE NORMAL 75X50MM | UNID. |  |  |  |  | 22.0958 |  |  |  |  | 2.88 | 24.9758
|  |  | JUNCAO SIMPLES, PVC, DN 75 X 50 MM, SERIE NORMAL PARA ESGOTO PREDIAL | UNID. | 15.71 | 1 | 15.71 | ENCANADOR OU BOMBEIRO HIDRÁULICO COM ENCARGOS COMPLEMENTARES | H | 20.39 | 0.08 | 1.63
|  |  | ANEL BORRACHA PARA TUBO ESGOTO PREDIAL DN 50 MM (NBR 5688) | UNID. | 1.89 | 1 | 1.89 | AUXILIAR DE ENCANADOR OU BOMBEIRO HIDRÁULICO COM ENCARGOS COMPLEMENTARES | H | 15.58 | 0.08 | 1.25
|  |  | ANEL BORRACHA PARA TUBO ESGOTO PREDIAL DN 75 MM (NBR 5688) | UNID. | 2.67 | 1 | 2.67
|  |  | PASTA LUBRIFICANTE PARA TUBOS E CONEXOES COM JUNTA ELASTICA (USO EM PVC, ACO, POLIETILENO E OUTROS) ( DE *400* G) | UNID. | 30.43 | 0.06 | 1.8258
2.10.2.11 | PROLONGAMENTO PARA CAIXA SIFONADA 150X150MM | UNID. |  |  |  |  | 10.8757 |  |  |  |  | 2.88 | 13.7557
|  |  | PROLONGAMENTO PVC PARA CAIXA SIFONADA, 150 MM X 150 MM (NBR 5688) | UNID. | 8.53 | 1 | 8.53 | ENCANADOR OU BOMBEIRO HIDRÁULICO COM ENCARGOS COMPLEMENTARES | H | 20.39 | 0.08 | 1.63
|  |  | PASTA LUBRIFICANTE PARA TUBOS E CONEXOES COM JUNTA ELASTICA (USO EM PVC, ACO, POLIETILENO E OUTROS) ( DE *400* G) | UNID. | 30.43 | 0.02 | 0.6086 | AUXILIAR DE ENCANADOR OU BOMBEIRO HIDRÁULICO COM ENCARGOS COMPLEMENTARES | H | 15.58 | 0.08 | 1.25
|  |  | SOLUCAO LIMPADORA PARA PVC, FRASCO COM 1000 CM3 | UNID. | 72.17 | 0.0225 | 1.6238
|  |  | LIXA D'AGUA EM FOLHA, GRAO 100 | UNID. | 1.77 | 0.064 | 0.11328
2.10.2.12 | PROLONGAMENTO PARA CAIXA SIFONADA 250X200MM | UNID. |  |  |  |  | 52.2457 |  |  |  |  | 5.4 | 57.6457
|  |  | PROLONGAMENTO PVC PARA CAIXA SIFONADA, 250 MM X 200 MM (NBR 5688) | UNID. | 49.9 | 1 | 49.9 | ENCANADOR OU BOMBEIRO HIDRÁULICO COM ENCARGOS COMPLEMENTARES | H | 20.39 | 0.15 | 3.06
|  |  | PASTA LUBRIFICANTE PARA TUBOS E CONEXOES COM JUNTA ELASTICA (USO EM PVC, ACO, POLIETILENO E OUTROS) ( DE *400* G) | UNID. | 30.43 | 0.02 | 0.6086 | AUXILIAR DE ENCANADOR OU BOMBEIRO HIDRÁULICO COM ENCARGOS COMPLEMENTARES | H | 15.58 | 0.15 | 2.34
|  |  | SOLUCAO LIMPADORA PARA PVC, FRASCO COM 1000 CM3 | UNID. | 72.17 | 0.0225 | 1.6238
|  |  | LIXA D'AGUA EM FOLHA, GRAO 100 | UNID. | 1.77 | 0.064 | 0.11328
2.10.2.14 | REDUÇÃO EXCÊNTRICA SÉRIE NORMAL 75X50MM | UNID. |  |  |  |  | 11.1529 |  |  |  |  | 2.52 | 13.6729
|  |  | REDUCAO EXCENTRICA PVC P/ ESG PREDIAL DN 75 X 50MM | UNID. | 7.57 | 1 | 7.57 | ENCANADOR OU BOMBEIRO HIDRÁULICO COM ENCARGOS COMPLEMENTARES | H | 20.39 | 0.07 | 1.43
|  |  | PASTA LUBRIFICANTE PARA TUBOS E CONEXOES COM JUNTA ELASTICA (USO EM PVC, ACO, POLIETILENO E OUTROS) ( DE *400* G) | UNID. | 30.43 | 0.03 | 0.9129 | AUXILIAR DE ENCANADOR OU BOMBEIRO HIDRÁULICO COM ENCARGOS COMPLEMENTARES | H | 15.58 | 0.07 | 1.09
|  |  | ANEL BORRACHA PARA TUBO ESGOTO PREDIAL DN 75 MM (NBR 5688) | UNID. | 2.67 | 1 | 2.67
2.10.2.15 | TAMPA CEGA REDONDA DE ALUMÍNIO 250MM | UNID. |  |  |  |  | 97.03 |  |  |  |  | 1.56 | 98.59
|  |  | TAMPA CEGA REDONDA DE ALUMÍNIO 250MM | UNID. | 97.03 | 1 | 97.03 | AUXILIAR DE ENCANADOR OU BOMBEIRO HIDRÁULICO COM ENCARGOS COMPLEMENTARES | H | 15.58 | 0.1 | 1.56
2.10.2.18 | TÊ SÉRIE NORMAL 75X50MM | UNID. |  |  |  |  | 22.6228 |  |  |  |  | 6.12 | 28.7428
|  |  | TE SANITARIO, PVC, DN 75 X 50 MM, SERIE NORMAL PARA ESGOTO PREDIAL | UNID. | 16.77 | 1 | 16.77 | ENCANADOR OU BOMBEIRO HIDRÁULICO COM ENCARGOS COMPLEMENTARES | H | 20.39 | 0.17 | 3.47
|  |  | PASTA LUBRIFICANTE PARA TUBOS E CONEXOES COM JUNTA ELASTICA (USO EM PVC, ACO, POLIETILENO E OUTROS) ( DE *400* G) | UNID. | 30.43 | 0.04 | 1.2172 | AUXILIAR DE ENCANADOR OU BOMBEIRO HIDRÁULICO COM ENCARGOS COMPLEMENTARES | H | 15.58 | 0.17 | 2.65
|  |  | ANEL BORRACHA PARA TUBO ESGOTO PREDIAL DN 50 MM (NBR 5688) | UNID. | 1.89 | 1.04 | 1.9656
|  |  | ANEL BORRACHA PARA TUBO ESGOTO PREDIAL DN 75 MM (NBR 5688) | UNID. | 2.67 | 1 | 2.67
2.14.1 | DESMONTAGEM DE DUTOS METÁLICOS EXISTENTES | KG | [9 empty] | 4.27 | 4.27
[8 empty] | MONTADOR ELETROMECÃNICO COM ENCARGOS COMPLEMENTARES | H | 23.09 | 0.05 | 1.15
[8 empty] | AJUDANTE ESPECIALIZADO COM ENCARGOS COMPLEMENTARES | H | 20.83 | 0.15 | 3.12
2.14.2 | DUTOS METÁLICOS EM CHAPA GALVANIZADA CONFORME PROJETO, INCLUINDO ACESSÓRIOS | KG |  |  |  |  | 19.6217 |  |  |  |  | 13.18 | 32.8017
|  |  | CHAPA DE ACO GALVANIZADA BITOLA GSG 26, E = 0,50 MM (4,00 KG/M2) | KG | 17.25 | 1 | 17.25 | MONTADOR ELETROMECÃNICO COM ENCARGOS COMPLEMENTARES | H | 23.09 | 0.3 | 6.93
|  |  | ARRUELA LISA, REDONDA, DE LATAO POLIDO, DIAMETRO NOMINAL 5/8", DIAMETRO EXTERNO = 34 MM, DIAMETRO DO FURO = 17 MM, ESPESSURA = *2,5* MM | UNID. | 0.8 | 0.3 | 0.24 | AJUDANTE ESPECIALIZADO COM ENCARGOS COMPLEMENTARES | H | 20.83 | 0.3 | 6.25
|  |  | PERFILADO PERFURADO DUPLO 38 X 76 MM, CHAPA 22 | M | 18.17 | 0.1 | 1.817
|  |  | CHUMBADOR, DIAMETRO 1/4" COM PARAFUSO 1/4" X 40 MM | UNID. | 0.75 | 0.1 | 0.075
|  |  | VERGALHAO ZINCADO ROSCA TOTAL, 1/4 " (6,3 MM) | M | 4.06 | 0.045 | 0.1827
|  |  | PORCA ZINCADA, SEXTAVADA, DIAMETRO 1/4" | UNID. | 0.19 | 0.3 | 0.057
2.14.3 | ISOLAMENTO TÉRMICO EM MANTA DE LÃ DE VIDRO SEM AGLUTINANTE E INCOMBUSTÍVEL, ESPESSURA MÍNIMA 38MM, DENSIDADE MÉDIA 25Kg/m², REVESTIDA COM PAPEL TIPO KRAFT E PELÍCULA DE ALUMÍNIO NA FACE EXTERNA - ROLO COM 15M2 | UNID. |  |  |  |  | 216.45 |  |  |  |  | 131.76 | 348.21
|  |  | ISOLAMENTO TÉRMICO EM MANTA DE LÃ DE VIDRO SEM AGLUTINANTE E INCOMBUSTÍVEL, ESPESSURA MÍNIMA 38MM, DENSIDADE MÉDIA 25Kg/m², REVESTIDA COM PAPEL TIPO KRAFT E PELÍCULA DE ALUMÍNIO NA FACE EXTERNA | M2 | 14.43 | 15 | 216.45 | MONTADOR ELETROMECÃNICO COM ENCARGOS COMPLEMENTARES | H | 23.09 | 3 | 69.27
[8 empty] | AJUDANTE ESPECIALIZADO COM ENCARGOS COMPLEMENTARES | H | 20.83 | 3 | 62.49
2.14.4 | DIFUSOR QUADRADO 4 VIAS EM ALUMÍNIO ANODIZADO C/ CAPTOR DE ACIONAMENTO MANUAL REF. T6 (498x498)mm MOD. DQE-41, TROPICAL OU EQUIVALENTE | UNID. |  |  |  |  | 658.667 |  |  |  |  | 65.89 | 724.557
|  |  | DIFUSOR QUADRADO 4 VIAS EM ALUMÍNIO ANODIZADO C/ CAPTOR DE ACIONAMENTO MANUAL REF. T6 (498x498)mm MOD. DQE-41, TROPICAL OU EQUIVALENTE | UNID. | 474.537 | 1 | 474.537 | MONTADOR ELETROMECÃNICO COM ENCARGOS COMPLEMENTARES | H | 23.09 | 1.5 | 34.64
|  |  | CAIXA PLENUM PARA DIFUSOR TAM.6, COM COLARINHO | UNID. | 184.13 | 1 | 184.13 | AJUDANTE ESPECIALIZADO COM ENCARGOS COMPLEMENTARES | H | 20.83 | 1.5 | 31.25
2.14.9 | DIFUSOR QUADRADO 3 VIAS EM ALUMÍNIO ANODIZADO C/ CAPTOR DE ACIONAMENTO MANUAL REF. T7 (598x598)mm MOD. DQE-31, TROPICAL OU EQUIVALENTE | UNID. |  |  |  |  | 882.2423 |  |  |  |  | 65.89 | 948.1323
|  |  | DIFUSOR QUADRADO 3 VIAS EM ALUMÍNIO ANODIZADO C/ CAPTOR DE ACIONAMENTO MANUAL REF. T7 (598x598)mm MOD. DQE-31, TROPICAL OU EQUIVALENTE | UNID. | 649.236 | 1 | 649.236 | MONTADOR ELETROMECÃNICO COM ENCARGOS COMPLEMENTARES | H | 23.09 | 1.5 | 34.64
|  |  | CAIXA PLENUM PARA DIFUSOR TAM.7, COM COLARINHO | UNID. | 233.0063 | 1 | 233.0063 | AJUDANTE ESPECIALIZADO COM ENCARGOS COMPLEMENTARES | H | 20.83 | 1.5 | 31.25
2.14.6 | DIFUSOR QUADRADO 3 VIAS EM ALUMÍNIO ANODIZADO C/ CAPTOR DE ACIONAMENTO MANUAL REF. T4 (412x412)mm MOD. DQE-31, TROPICAL OU EQUIVALENTE | UNID. |  |  |  |  | 356.6494 |  |  |  |  | 65.89 | 422.5394
|  |  | DIFUSOR QUADRADO 3 VIAS EM ALUMÍNIO ANODIZADO C/ CAPTOR DE ACIONAMENTO MANUAL REF. T4 (412x412)mm MOD. DQE-31, TROPICAL OU EQUIVALENTE | UNID. | 211.8194 | 1 | 211.8194 | MONTADOR ELETROMECÃNICO COM ENCARGOS COMPLEMENTARES | H | 23.09 | 1.5 | 34.64
|  |  | CAIXA PLENUM PARA DIFUSOR TAM.4, COM COLARINHO | UNID. | 144.83 | 1 | 144.83 | AJUDANTE ESPECIALIZADO COM ENCARGOS COMPLEMENTARES | H | 20.83 | 1.5 | 31.25
2.14.10 | DIFUSOR QUADRADO 4 VIAS EM ALUMÍNIO ANODIZADO C/ CAPTOR DE ACIONAMENTO MANUAL REF. T8 (623x623)mm MOD. DQE-41, TROPICAL OU EQUIVALENTE | UNID. |  |  |  |  | 970.7317 |  |  |  |  | 65.89 | 1036.6217
|  |  | DIFUSOR QUADRADO 4 VIAS EM ALUMÍNIO ANODIZADO C/ CAPTOR DE ACIONAMENTO MANUAL REF. T8 (623x623)mm MOD. DQE-41, TROPICAL OU EQUIVALENTE | UNID. | 724.815 | 1 | 724.815 | MONTADOR ELETROMECÃNICO COM ENCARGOS COMPLEMENTARES | H | 23.09 | 1.5 | 34.64
|  |  | CAIXA PLENUM PARA DIFUSOR TAM.8, COM COLARINHO | UNID. | 245.9167 | 1 | 245.9167 | AJUDANTE ESPECIALIZADO COM ENCARGOS COMPLEMENTARES | H | 20.83 | 1.5 | 31.25
2.14.5 | DIFUSOR QUADRADO 4 VIAS EM ALUMÍNIO ANODIZADO C/ CAPTOR DE ACIONAMENTO MANUAL REF. T4 (412x412)mm MOD. DQE-41, TROPICAL OU EQUIVALENTE | UNID. |  |  |  |  | 457.058 |  |  |  |  | 65.89 | 522.948
|  |  | DIFUSOR QUADRADO 4 VIAS EM ALUMÍNIO ANODIZADO C/ CAPTOR DE ACIONAMENTO MANUAL REF. T4 (412x412)mm MOD. DQE-41, TROPICAL OU EQUIVALENTE | UNID. | 312.228 | 1 | 312.228 | MONTADOR ELETROMECÃNICO COM ENCARGOS COMPLEMENTARES | H | 23.09 | 1.5 | 34.64
|  |  | CAIXA PLENUM PARA DIFUSOR TAM.4, COM COLARINHO | UNID. | 144.83 | 1 | 144.83 | AJUDANTE ESPECIALIZADO COM ENCARGOS COMPLEMENTARES | H | 20.83 | 1.5 | 31.25
2.14.12 | DIFUSOR QUADRADO 4 VIAS EM ALUMÍNIO ANODIZADO C/ CAPTOR DE ACIONAMENTO MANUAL REF. T9 (694x694)mm MOD. DQE-41, TROPICAL OU EQUIVALENTE | UNID. |  |  |  |  | 1171.301 |  |  |  |  | 65.89 | 1237.191
|  |  | DIFUSOR QUADRADO 4 VIAS EM ALUMÍNIO ANODIZADO C/ CAPTOR DE ACIONAMENTO MANUAL REF. T9 (694x694)mm MOD. DQE-41, TROPICAL OU EQUIVALENTE | UNID. | 887.124 | 1 | 887.124 | MONTADOR ELETROMECÃNICO COM ENCARGOS COMPLEMENTARES | H | 23.09 | 1.5 | 34.64
|  |  | CAIXA PLENUM PARA DIFUSOR TAM.9, COM COLARINHO | UNID. | 284.177 | 1 | 284.177 | AJUDANTE ESPECIALIZADO COM ENCARGOS COMPLEMENTARES | H | 20.83 | 1.5 | 31.25
2.14.13 | DIFUSOR QUADRADO 4 VIAS EM ALUMÍNIO ANODIZADO C/ CAPTOR DE ACIONAMENTO MANUAL REF. T7 (598x598)mm MOD. DQE-41, TROPICAL OU EQUIVALENTE | UNID. |  |  |  |  | 882.2423 |  |  |  |  | 65.89 | 948.1323
|  |  | DIFUSOR QUADRADO 4 VIAS EM ALUMÍNIO ANODIZADO C/ CAPTOR DE ACIONAMENTO MANUAL REF. T7 (598x598)mm MOD. DQE-41, TROPICAL OU EQUIVALENTE | UNID. | 649.236 | 1 | 649.236 | MONTADOR ELETROMECÃNICO COM ENCARGOS COMPLEMENTARES | H | 23.09 | 1.5 | 34.64
|  |  | CAIXA PLENUM PARA DIFUSOR TAM.7, COM COLARINHO | UNID. | 233.0063 | 1 | 233.0063 | AJUDANTE ESPECIALIZADO COM ENCARGOS COMPLEMENTARES | H | 20.83 | 1.5 | 31.25
2.14.14 | DIFUSOR QUADRADO 4 VIAS EM ALUMÍNIO ANODIZADO C/ CAPTOR DE ACIONAMENTO MANUAL REF. T3 (356x356)mm MOD. DQE-41, TROPICAL OU EQUIVALENTE | UNID. |  |  |  |  | 353.9203 |  |  |  |  | 65.89 | 419.8103
|  |  | DIFUSOR QUADRADO 4 VIAS EM ALUMÍNIO ANODIZADO C/ CAPTOR DE ACIONAMENTO MANUAL REF. T3 (356x356)mm MOD. DQE-41, TROPICAL OU EQUIVALENTE | UNID. | 232.932 | 1 | 232.932 | MONTADOR ELETROMECÃNICO COM ENCARGOS COMPLEMENTARES | H | 23.09 | 1.5 | 34.64
|  |  | CAIXA PLENUM PARA DIFUSOR TAM.3, COM COLARINHO | UNID. | 120.9884 | 1 | 120.9884 | AJUDANTE ESPECIALIZADO COM ENCARGOS COMPLEMENTARES | H | 20.83 | 1.5 | 31.25
2.14.7 | GRELHA DE RETORNO QUADRADA P/ PORTA EM ALUMÍNIO ANODIZADO REF. MOD. GR (500x500)mm, TROPICAL OU EQUIVALENTE | UNID. |  |  |  |  | 412.59 |  |  |  |  | 30.74 | 443.33
|  |  | GRELHA DE RETORNO QUADRADA P/ PORTA EM ALUMÍNIO ANODIZADO REF. MOD. GR (500x500)mm, TROPICAL OU EQUIVALENTE | UNID. | 412.59 | 1 | 412.59 | MONTADOR ELETROMECÃNICO COM ENCARGOS COMPLEMENTARES | H | 23.09 | 0.7 | 16.16
[8 empty] | AJUDANTE ESPECIALIZADO COM ENCARGOS COMPLEMENTARES | H | 20.83 | 0.7 | 14.58
2.14.8 | DIFUSOR QUADRADO 4 VIAS EM ALUMÍNIO ANODIZADO C/ CAPTOR DE ACIONAMENTO MANUAL REF. T5 (468x468)mm MOD. DQE-41, TROPICAL OU EQUIVALENTE | UNID. |  |  |  |  | 573.025 |  |  |  |  | 65.89 | 638.915
|  |  | DIFUSOR QUADRADO 4 VIAS EM ALUMÍNIO ANODIZADO C/ CAPTOR DE ACIONAMENTO MANUAL REF. T5 (468x468)mm MOD. DQE-41, TROPICAL OU EQUIVALENTE | UNID. | 402.675 | 1 | 402.675 | MONTADOR ELETROMECÃNICO COM ENCARGOS COMPLEMENTARES | H | 23.09 | 1.5 | 34.64
|  |  | CAIXA PLENUM PARA DIFUSOR TAM.5, COM COLARINHO | UNID. | 170.35 | 1 | 170.35 | AJUDANTE ESPECIALIZADO COM ENCARGOS COMPLEMENTARES | H | 20.83 | 1.5 | 31.25
2.14.11 | DIFUSOR QUADRADO 3 VIAS EM ALUMÍNIO ANODIZADO C/ CAPTOR DE ACIONAMENTO MANUAL REF. T5 (468x468)mm MOD. DQE-31, TROPICAL OU EQUIVALENTE | UNID. |  |  |  |  | 573.025 |  |  |  |  | 65.89 | 638.915
|  |  | DIFUSOR QUADRADO 3 VIAS EM ALUMÍNIO ANODIZADO C/ CAPTOR DE ACIONAMENTO MANUAL REF. T5 (468x468)mm MOD. DQE-31, TROPICAL OU EQUIVALENTE | UNID. | 402.675 | 1 | 402.675 | MONTADOR ELETROMECÃNICO COM ENCARGOS COMPLEMENTARES | H | 23.09 | 1.5 | 34.64
|  |  | CAIXA PLENUM PARA DIFUSOR TAM.5, COM COLARINHO | UNID. | 170.35 | 1 | 170.35 | AJUDANTE ESPECIALIZADO COM ENCARGOS COMPLEMENTARES | H | 20.83 | 1.5 | 31.25
2.14.15 | GRELHA DE RETORNO RETANGULAR P/ FORRO EM ALUMÍNIO ANODIZADO COR DEFINIR EM OBRA REF.: MOD. RHN (1200x500), TROPICAL OU EQUIVALENTE | UNID. |  |  |  |  | 433.65 |  |  |  |  | 52.71 | 486.36
|  |  | GRELHA DE RETORNO RETANGULAR P/ FORRO EM ALUMÍNIO ANODIZADO REF.: MOD. RHN (1200x500), TROPICAL OU EQUIVALENTE | UNID. | 433.65 | 1 | 433.65 | MONTADOR ELETROMECÃNICO COM ENCARGOS COMPLEMENTARES | H | 23.09 | 1.2 | 27.71
[8 empty] | AJUDANTE ESPECIALIZADO COM ENCARGOS COMPLEMENTARES | H | 20.83 | 1.2 | 25
2.14.16 | GRELHA DE RETORNO RETANGULAR P/ FORRO EM ALUMÍNIO ANODIZADO COR DEFINIR EM OBRA REF.: MOD. RHN (1000x500), TROPICAL OU EQUIVALENTE | UNID. |  |  |  |  | 366.744 |  |  |  |  | 52.71 | 419.454
|  |  | GRELHA DE RETORNO RETANGULAR P/ FORRO EM ALUMÍNIO ANODIZADO REF.: MOD. RHN (1000x500), TROPICAL OU EQUIVALENTE | UNID. | 366.744 | 1 | 366.744 | MONTADOR ELETROMECÃNICO COM ENCARGOS COMPLEMENTARES | H | 23.09 | 1.2 | 27.71
[8 empty] | AJUDANTE ESPECIALIZADO COM ENCARGOS COMPLEMENTARES | H | 20.83 | 1.2 | 25
2.14.17 | GRELHA DE RETORNO RHN 500X400 - 1 VIAS | UNID. |  |  |  |  | 168.504 |  |  |  |  | 26.35 | 194.854
|  |  | GRELHA DE RETORNO RHN 500X400 - 1 VIAS | UNID. | 168.504 | 1 | 168.504 | MONTADOR ELETROMECÃNICO COM ENCARGOS COMPLEMENTARES | H | 23.09 | 0.6 | 13.85
[8 empty] | AJUDANTE ESPECIALIZADO COM ENCARGOS COMPLEMENTARES | H | 20.83 | 0.6 | 12.5
2.14.18 | GABINETE DE VENTILAÇÃO GVS-SF 12/9 ARR.3 CL.I 1300rpm - 7.5hp 4POLOS 3F-220/380V-60Hz / VAZÃO 10.870M³/h / PRESSÃOESTÁTICA 300Pa - REF. OTAM OU EQUIVALENTE TÉCNICO | UNID. |  |  |  |  | 16239.4995 |  |  |  |  | 351.36 | 16590.8595
|  |  | GABINETE DE VENTILAÇÃO GVS-SF 12/9 ARR.3 CL.I 1300rpm - 7.5hp 4POLOS 3F-220/380V-60Hz / VAZÃO 10.870M³/h / PRESSÃOESTÁTICA 300Pa - REF. OTAM OU EQUIVALENTE TÉCNICO | UNID. | 16239.4995 | 1 | 16239.4995 | MONTADOR ELETROMECÃNICO COM ENCARGOS COMPLEMENTARES | H | 23.09 | 8 | 184.72
[8 empty] | AJUDANTE ESPECIALIZADO COM ENCARGOS COMPLEMENTARES | H | 20.83 | 8 | 166.64
2.14.19 | VENTILADOR HELICONCÊNTRICO TD-2000/315 SILENT (127V60HZ) 0,466cv BRA VZ - VAZÃO 1.860M³/h - PRESSÃO 52Pa - REF. OTAM OU EQUIVALENTE TÉCNICO | UNID. |  |  |  |  | 4567.5 |  |  |  |  | 263.52 | 4831.02
|  |  | VENTILADOR HELICONCÊNTRICO TD-2000/315 SILENT (127V60HZ) 0,466cv BRA VZ - VAZÃO 1.860M³/h - PRESSÃO 52Pa - REF. OTAM OU EQUIVALENTE TÉCNICO | UNID. | 4567.5 | 1 | 4567.5 | MONTADOR ELETROMECÃNICO COM ENCARGOS COMPLEMENTARES | H | 23.09 | 6 | 138.54
[8 empty] | AJUDANTE ESPECIALIZADO COM ENCARGOS COMPLEMENTARES | H | 20.83 | 6 | 124.98
2.14.20 | QUADRO METÁLICO DE COMANDO 300X400X200mm COM PLACA DE MONTAGEM - REF. ELETROPOLL OU EQUIVALENTE TÉCNICO | UNID. |  |  |  |  | 525 |  |  |  |  | 109.81 | 634.81
|  |  | QUADRO METÁLICO DE COMANDO 300X400X200mm COM PLACA DE MONTAGEM - REF. ELETROPOLL OU EQUIVALENTE TÉCNICO | UNID. | 525 | 1 | 525 | MONTADOR ELETROMECÃNICO COM ENCARGOS COMPLEMENTARES | H | 23.09 | 2.5 | 57.73
[8 empty] | AJUDANTE ESPECIALIZADO COM ENCARGOS COMPLEMENTARES | H | 20.83 | 2.5 | 52.08
2.14.23 | CONTATOR DE POTÊNCIA RT10 - 21A - SIEMENS | UNID. |  |  |  |  | 422.99 |  |  |  |  | 30.74 | 453.73
|  |  | CONTATOR DE POTÊNCIA RT10 - 21A - SIEMENS | UNID. | 422.99 | 1 | 422.99 | MONTADOR ELETROMECÃNICO COM ENCARGOS COMPLEMENTARES | H | 23.09 | 0.7 | 16.16
[8 empty] | AJUDANTE ESPECIALIZADO COM ENCARGOS COMPLEMENTARES | H | 20.83 | 0.7 | 14.58
2.14.24 | CONTATOR DE POTÊNCIA RT10 - 5A - SIEMENS | UNID. |  |  |  |  | 133.44 |  |  |  |  | 30.74 | 164.18
|  |  | CONTATOR DE POTÊNCIA RT10 - 5A - SIEMENS | UNID. | 133.44 | 1 | 133.44 | MONTADOR ELETROMECÃNICO COM ENCARGOS COMPLEMENTARES | H | 23.09 | 0.7 | 16.16
[8 empty] | AJUDANTE ESPECIALIZADO COM ENCARGOS COMPLEMENTARES | H | 20.83 | 0.7 | 14.58
2.14.28 | CABO DE FORÇA TIPO PP 4X4,0mm2 - IDENTIFICADO | M |  |  |  |  | 22.9432 |  |  |  |  | 2.99 | 25.9332
|  |  | CABO DE FORÇA TIPO PP 4X4,0mm2 - IDENTIFICADO | M | 19.26 | 1.19 | 22.9194 | AUXILIAR DE ELETRICISTA COM ENCARGOS COMPLEMENTARES | H | 17.17 | 0.075 | 1.29
|  |  | FITA ISOLANTE ADESIVA ANTICHAMA, USO ATE 750 V, EM ROLO DE 19 MM X 5 M | UNID. | 2.64 | 0.009 | 0.02376 | ELETRICISTA COM ENCARGOS COMPLEMENTARES | H | 22.61 | 0.075 | 1.7
2.14.29 | RELÊ FALTA E SEQUÊNCIA DE FASE 220V - WEG RMW17-FSF01D65 | UNID. |  |  |  |  | 291.4 |  |  |  |  | 30.74 | 322.14
|  |  | RELÊ FALTA E SEQUÊNCIA DE FASE 220V - WEG RMW17-FSF01D65 | UNID. | 291.4 | 1 | 291.4 | MONTADOR ELETROMECÃNICO COM ENCARGOS COMPLEMENTARES | H | 23.09 | 0.7 | 16.16
[8 empty] | AJUDANTE ESPECIALIZADO COM ENCARGOS COMPLEMENTARES | H | 20.83 | 0.7 | 14.58
2.14.30 | CONECTORES, ETIQUETAS DE IDENTIFICAÇÃO E ACESSÓRIOS PARA MONTAGEM DO QUADRO | UNID. |  |  |  |  | 120 |  |  |  |  | 35.13 | 155.13
|  |  | CONECTORES, ETIQUETAS DE IDENTIFICAÇÃO E ACESSÓRIOS PARA MONTAGEM DO QUADRO | UNID. | 120 | 1 | 120 | MONTADOR ELETROMECÃNICO COM ENCARGOS COMPLEMENTARES | H | 23.09 | 0.8 | 18.47
[8 empty] | AJUDANTE ESPECIALIZADO COM ENCARGOS COMPLEMENTARES | H | 20.83 | 0.8 | 16.66
2.14.31 | BLOCO DE CONTATO PARA CONTATORA WEG CDM-25 | UNID. |  |  |  |  | 132.9 |  |  |  |  | 30.74 | 163.64
|  |  | BLOCO DE CONTATO PARA CONTATORA WEG CDM-25 | UNID. | 132.9 | 1 | 132.9 | MONTADOR ELETROMECÃNICO COM ENCARGOS COMPLEMENTARES | H | 23.09 | 0.7 | 16.16
[8 empty] | AJUDANTE ESPECIALIZADO COM ENCARGOS COMPLEMENTARES | H | 20.83 | 0.7 | 14.58
2.14.25 | RELÊ DE SOBRECARGA 3RU11 - 17- 22A - SIEMENS | UNID. |  |  |  |  | 222.5 |  |  |  |  | 21.97 | 244.47
|  |  | RELÊ DE SOBRECARGA 3RU11 - 17-22A - SIEMENS | UNID. | 222.5 | 1 | 222.5 | MONTADOR ELETROMECÃNICO COM ENCARGOS COMPLEMENTARES | H | 23.09 | 0.5 | 11.55
[8 empty] | AJUDANTE ESPECIALIZADO COM ENCARGOS COMPLEMENTARES | H | 20.83 | 0.5 | 10.42
2.14.26 | RELÊ DE SOBRECARGA 3RU11 - 2,8- 4A - SIEMENS | UNID. |  |  |  |  | 158.88 |  |  |  |  | 21.97 | 180.85
|  |  | RELÊ DE SOBRECARGA 3RU11 - 2,8-4A - SIEMENS | UNID. | 158.88 | 1 | 158.88 | MONTADOR ELETROMECÃNICO COM ENCARGOS COMPLEMENTARES | H | 23.09 | 0.5 | 11.55
[8 empty] | AJUDANTE ESPECIALIZADO COM ENCARGOS COMPLEMENTARES | H | 20.83 | 0.5 | 10.42
2.14.32 | POLIA DO VENTILADOR DO FANCOIL PARA ADEQUAÇÃO DA VAZÃO DE INSUFLAMENTO (O INSTALADOR DEVERÁ INSPECIONAR E SELECIONAR A POLIA EM CAMPO) | UNID. |  |  |  |  | 329.2 |  |  |  |  | 87.84 | 417.04
|  |  | POLIA DO VENTILADOR DO FANCOIL PARA ADEQUAÇÃO DA VAZÃO DE INSUFLAMENTO | UNID. | 329.2 | 1 | 329.2 | MONTADOR ELETROMECÃNICO COM ENCARGOS COMPLEMENTARES | H | 23.09 | 2 | 46.18
[8 empty] | AJUDANTE ESPECIALIZADO COM ENCARGOS COMPLEMENTARES | H | 20.83 | 2 | 41.66
2.14.33 | CORREIA DE BORRACHA PARA VENTILADOR DE FANCOIL | UNID. |  |  |  |  | 68.88 |  |  |  |  | 32.94 | 101.82
|  |  | CORREIA DE BORRACHA PARA VENTILADOR DE FANCOIL | UNID. | 68.88 | 1 | 68.88 | MONTADOR ELETROMECÃNICO COM ENCARGOS COMPLEMENTARES | H | 23.09 | 0.75 | 17.32
[8 empty] | AJUDANTE ESPECIALIZADO COM ENCARGOS COMPLEMENTARES | H | 20.83 | 0.75 | 15.62
2.14.34 | MEDIÇÃO E BALANCEAMENTO DAS VAZÕES CONFORME PROJETO | UNID. | [9 empty] | 878.4 | 878.4
[8 empty] | MONTADOR ELETROMECÃNICO COM ENCARGOS COMPLEMENTARES | H | 23.09 | 20 | 461.8
[8 empty] | AJUDANTE ESPECIALIZADO COM ENCARGOS COMPLEMENTARES | H | 20.83 | 20 | 416.6
2.14.35 | EMISSÃO E RECOLHIMENTO DE ART DE EXECUÇÃO | UNID. | [9 empty] | 268.43 | 268.43
[8 empty] | ENGENHEIRO CIVIL DE OBRA PLENO COM ENCARGOS COMPLEMENTARES | H | 107.37 | 2.5 | 268.43
2.15.1 | MISTURADOR MONOCOMANDO CROMADO | UNID. |  |  |  |  | 690.0497 |  |  |  |  | 17.99 | 708.0397
|  |  | FITA VEDA ROSCA EM ROLOS DE 18 MM X 10 M (L X C) | UNID. | 4.99 | 0.03 | 0.1497 | ENCANADOR OU BOMBEIRO HIDRÁULICO COM ENCARGOS COMPLEMENTARES | H | 20.39 | 0.5 | 10.2
|  |  | MISTURADOR MONOCOMANDO CROMADO, LEVEL, 2875.C26, DECA | UNID. | 689.9 | 1 | 689.9 | AUXILIAR DE ENCANADOR OU BOMBEIRO HIDRÁULICO COM ENCARGOS COMPLEMENTARES | H | 15.58 | 0.5 | 7.79
2.15.2 | MISTURADOR CLÍNICO MONOCOMANDO - ANTECÂMARA | UNID. |  |  |  |  | 949.3497 |  |  |  |  | 17.99 | 967.3397
|  |  | FITA VEDA ROSCA EM ROLOS DE 18 MM X 10 M (L X C) | UNID. | 4.99 | 0.03 | 0.1497 | ENCANADOR OU BOMBEIRO HIDRÁULICO COM ENCARGOS COMPLEMENTARES | H | 20.39 | 0.5 | 10.2
|  |  | MISTURADOR CLÍNICO MONOCOMANDO, WOG. 6456005 | UNID. | 949.2 | 1 | 949.2 | AUXILIAR DE ENCANADOR OU BOMBEIRO HIDRÁULICO COM ENCARGOS COMPLEMENTARES | H | 15.58 | 0.5 | 7.79
2.15.3 | MISTURADOR CLÍNICO MONOCOMANDO - SALA DE LAVAGEM | UNID. |  |  |  |  | 991.3497 |  |  |  |  | 17.99 | 1009.3397
|  |  | FITA VEDA ROSCA EM ROLOS DE 18 MM X 10 M (L X C) | UNID. | 4.99 | 0.03 | 0.1497 | ENCANADOR OU BOMBEIRO HIDRÁULICO COM ENCARGOS COMPLEMENTARES | H | 20.39 | 0.5 | 10.2
|  |  | MISTURADOR CLÍNICO MONOCOMANDO, WOG. 6445014 | UNID. | 991.2 | 1 | 991.2 | AUXILIAR DE ENCANADOR OU BOMBEIRO HIDRÁULICO COM ENCARGOS COMPLEMENTARES | H | 15.58 | 0.5 | 7.79
2.15.4 | LAVATÓRIO LOUÇA COM COLUNA SUSPENSA | UNID. |  |  |  |  | 744.7644 |  |  |  |  | 46.17 | 790.9344
|  |  | FITA VEDA ROSCA EM ROLOS DE 18 MM X 10 M (L X C) | UNID. | 4.99 | 0.05 | 0.2495 | ENCANADOR OU BOMBEIRO HIDRÁULICO COM ENCARGOS COMPLEMENTARES | H | 20.39 | 1.5 | 30.59
|  |  | VALVULA EM METAL CROMADO PARA LAVATORIO, 1 " | UNID. | 51.5 | 1 | 51.5 | AUXILIAR DE ENCANADOR OU BOMBEIRO HIDRÁULICO COM ENCARGOS COMPLEMENTARES | H | 15.58 | 1 | 15.58
|  |  | SIFAO EM METAL CROMADO PARA PIA OU LAVATORIO, 1 X 1.1/2 " | UNID. | 206 | 1 | 206
|  |  | PARAFUSO NIQUELADO 3 1/2" COM ACABAMENTO CROMADO PARA FIXAR PECA SANITARIA, INCLUI PORCA CEGA, ARRUELA E BUCHA DE NYLON TAMANHO S-8 | UNID. | 10.4 | 2 | 20.8
|  |  | ENGATE/RABICHO FLEXIVEL PLASTICO (PVC OU ABS) BRANCO 1/2 " X 30 CM | UNID. | 4.91 | 1 | 4.91
|  |  | LAVATORIO LOUCA BRANCA SUSPENSO, VOGUE PLUS BRANCO GELO, GE17, DECA L510+CS.1 | UNID. | 459.45 | 1 | 459.45
|  |  | REJUNTE EPOXI, QUALQUER COR | KG | 61.83 | 0.03 | 1.8549
2.15.5 | TAMPO INOX COM CUBA DUPLA 181X60CM | UNID. |  |  |  |  | 2532.7 |  |  |  |  | 71.94 | 2604.64
|  |  | TAMPO INOX COM CUBA DUPLA 181X60CM | UNID. | 1980 | 1 | 1980 | ENCANADOR OU BOMBEIRO HIDRÁULICO COM ENCARGOS COMPLEMENTARES | H | 20.39 | 2 | 40.78
|  |  | SIFAO EM METAL CROMADO PARA PIA OU LAVATORIO, 1 X 1.1/2 " | UNID. | 206 | 2 | 412 | AUXILIAR DE ENCANADOR OU BOMBEIRO HIDRÁULICO COM ENCARGOS COMPLEMENTARES | H | 15.58 | 2 | 31.16
|  |  | VALVULA EM METAL CROMADO PARA PIA | UNID. | 70.35 | 2 | 140.7
2.16.6 | REALOCAÇÃO DE EQUIPAMENTOS E MOBILIÁRIOS EXISTENTES | UNID. | [9 empty] | 1711 | 1711
[8 empty] | SERVENTE COM ENCARGOS COMPLEMENTARES | H | 17.11 | 100 | 1711
2.16.7 | LIMPEZA FINAL DE OBRA | M2 |  |  |  |  | 1.086 |  |  |  |  | 3.42 | 4.506
|  |  | ACIDO MURIATICO, DILUICAO 10% A 12% PARA USO EM LIMPEZA | L | 7.24 | 0.15 | 1.086 | SERVENTE COM ENCARGOS COMPLEMENTARES | H | 17.11 | 0.2 | 3.42
Note on G118: Roberta: 1,7KG/M2/MM CONSIDERADO 5MM
Note on G123: RENDIMENTO PISOFIX 1 GL = 3,5KG = 15M2

## Insumos_MAT
Obra: | HCPA - CPE - Projeto Laboratórios de Pesquisa |  |  |  |  | 520600.05
End.: | CPE - 2º Pavimento | [5 empty] | 520600.05
Cidade: | Porto Alegre / RS
| - | Data: | 2021-08-18
PREÇOS UNITÁRIOS - MATERIAIS
ITEM | DISCRIMINAÇÃO | M | P.U. | REF. JUN/21 | CUSTO
1 | ACIDO MURIATICO, DILUICAO 10% A 12% PARA USO EM LIMPEZA | L | 7.24 | INSUMO SINAPI 3 | 7.24
2 | ADAPTADOR EM ALUMÍNIO INJETADO PARA CANALETA 73X25MM - 2X1", COR BRANCA REF. DUTOTEC DT47640.00 | UNID. | 53.75 | COTAÇÃO | 53.75
3 | ADESIVO ACRILICO/COLA DE CONTATO | KG | 21.09 | INSUMO SINAPI 4791 | 21.09
4 | ADESIVO PARA PISO VINÍLICO - pisofix | GL | 106.2 | COTAÇÃO | 106.2
5 | ADESIVO PLASTICO PARA PVC, FRASCO COM 850 GR | UNID. | 83.11 | INSUMO SINAPI 122 | 83.11
6 | ALÇAPÃO METÁLICO PARA FORRO DE GESSO 40X40CM | UNID. | 112.92 | COTAÇÃO | 112.92
7 | ÁLCOOL PARA LIMPEZA | L | 7.2 | INSUMO FRANARIN 7517 | 7.2
8 | ANEL BORRACHA PARA TUBO ESGOTO PREDIAL DN 50 MM (NBR 5688) | UNID. | 1.89 | INSUMO SINAPI 296 | 1.89
9 | ANEL BORRACHA PARA TUBO ESGOTO PREDIAL DN 75 MM (NBR 5688) | UNID. | 2.67 | INSUMO SINAPI 297 | 2.67
10 | ANEL BORRACHA PARA TUBO ESGOTO PREDIAL, DN 100 MM (NBR 5688) | UNID. | 3.35 | INSUMO SINAPI 301 | 3.35
11 | ARGAMASSA COLANTE AC I PARA CERAMICAS | KG | 0.5 | INSUMO SINAPI 1381 | 0.5
12 | ARRUELA LISA, REDONDA, DE LATAO POLIDO, DIAMETRO NOMINAL 5/8", DIAMETRO EXTERNO = 34 MM, DIAMETRO DO FURO = 17 MM, ESPESSURA = *2,5* MM | UNID. | 0.8 | INSUMO SINAPI 11267 | 0.8
13 | BLOCO DE CONTATO PARA CONTATORA WEG CDM-25 | UNID. | 132.9 | COTAÇÃO | 132.9
14 | BUCHA DE REDUÇÃO 1"X3/4", REF. DUTOTEC DT48089.00 | UNID. | 2.82 | COTAÇÃO | 2.82
15 | CABO DE FORÇA TIPO PP 4X4,0mm2 - IDENTIFICADO | M | 19.26 | COTAÇÃO | 19.26
16 | CABO MULTIPOLAR DE COBRE, FLEXIVEL, CLASSE 4 OU 5, ISOLACAO EM HEPR, COBERTURA EM PVC-ST2, ANTICHAMA BWF-B, 0,6/1 KV, 3 CONDUTORES DE 1,5 MM2 | M | 6.52 | INSUMO SINAPI 39257 | 6.52
17 | CAÇAMBA 4M3 - LOCAÇÃO | UNID. | 280 | COTAÇÃO | 280
18 | CAÇAMBA COLETA SELETIVA | UNID. | 3500 | COTAÇÃO | 3500
19 | CAIXA DE PASSAGEM, EM PVC, DE 4" X 2" | UNID. | 2.17 | INSUMO SINAPI 1872 | 2.17
20 | CAIXA MDF, REVESTIMENTO MELAMÍNICO BRANCO TEXTURIZADO PARA EMBUTIR TRILHOS DAS PORTAS DE CORRER | UNID. | 350 | MERCADO | 350
21 | CAIXA PLENUM PARA DIFUSOR TAM.3, COM COLARINHO | UNID. | 120.9884 | COTAÇÃO | 120.9884
22 | CAIXA PLENUM PARA DIFUSOR TAM.4, COM COLARINHO | UNID. | 144.83 | COTAÇÃO | 144.83
23 | CAIXA PLENUM PARA DIFUSOR TAM.5, COM COLARINHO | UNID. | 170.35 | COTAÇÃO | 170.35
24 | CAIXA PLENUM PARA DIFUSOR TAM.6, COM COLARINHO | UNID. | 184.13 | COTAÇÃO | 184.13
25 | CAIXA PLENUM PARA DIFUSOR TAM.7, COM COLARINHO | UNID. | 233.0063 | COTAÇÃO | 233.0063
26 | CAIXA PLENUM PARA DIFUSOR TAM.8, COM COLARINHO | UNID. | 245.9167 | COTAÇÃO | 245.9167
27 | CAIXA PLENUM PARA DIFUSOR TAM.9, COM COLARINHO | UNID. | 284.177 | COTAÇÃO | 284.177
28 | CAIXA SIFONADA PVC, 150 X 150 X 50 MM, COM GRELHA REDONDA BRANCA | UNID. | 47.08 | INSUMO SINAPI 11717 | 47.08
29 | CAIXA SIFONADA PVC, 250 X 230 X 75 MM, COM TAMPA E PORTA TAMPA QUADRADA BRANCA | UNID. | 121.16 | INSUMO SINAPI 11880 | 121.16
30 | CANALETA ALUMINIO 73MMX25MM DUPLA C/ TAMPA DE ENCAIXE, COR BRANCA, REF. DUTOTEC DT12241.00 + TAMPA DT15140.00 | M | 86.16 | COTAÇÃO | 86.16
31 | CHAPA DE ACO GALVANIZADA BITOLA GSG 26, E = 0,50 MM (4,00 KG/M2) | KG | 17.25 | INSUMO SINAPI 11051 | 17.25
32 | CHUMBADOR, DIAMETRO 1/4" COM PARAFUSO 1/4" X 40 MM | UNID. | 0.75 | INSUMO SINAPI 11976 | 0.75
33 | COLUNA PISO TETO, DIMENSÃO 3M COM REGULAGEM PARA ATÉ 3,80M, SECÇÃO 100MMX103MM, REF. DUTOTEC DT 76240 | UNID. | 1501 | COTAÇÃO | 1501
34 | CONECTOR KEYSTONE RJ45 CAT.6 DUTOTEC | UNID. | 25.51 | COTAÇÃO | 25.51
35 | CONECTORES, ETIQUETAS DE IDENTIFICAÇÃO E ACESSÓRIOS PARA MONTAGEM DO QUADRO | UNID. | 120 | MERCADO | 120
36 | CONSUMO LÓGICA E TELEFONIA | MES | 120 | ESTIMATIVA | 120
37 | CONTATOR DE POTÊNCIA RT10 - 21A - SIEMENS | UNID. | 422.99 | COTAÇÃO | 422.99
38 | CONTATOR DE POTÊNCIA RT10 - 5A - SIEMENS | UNID. | 133.44 | COTAÇÃO | 133.44
39 | COPIAS DE DOCUMENTOS | MÊS | 25 | ESTIMATIVA | 25
40 | COPIAS DE PROJETOS | MÊS | 80 | ESTIMATIVA | 80
41 | CORREIA DE BORRACHA PARA VENTILADOR DE FANCOIL | UNID. | 68.88 | COTAÇÃO | 68.88
42 | CURVA 90 GRAUS, PARA ELETRODUTO, EM ACO GALVANIZADO ELETROLITICO, DIAMETRO DE 25 MM (1") | UNID. | 10.31 | INSUMO SINAPI 2617 | 10.31
43 | DERIVAÇÃO LATERAL P/ ELETRODUTO - ELETROCALHA | UNID. | 4.29 | COTAÇÃO | 4.29
44 | DIFUSOR QUADRADO 3 VIAS EM ALUMÍNIO ANODIZADO C/ CAPTOR DE ACIONAMENTO MANUAL REF. T4 (412x412)mm MOD. DQE-31, TROPICAL OU EQUIVALENTE | UNID. | 211.8194 | COTAÇÃO | 211.8194
45 | DIFUSOR QUADRADO 3 VIAS EM ALUMÍNIO ANODIZADO C/ CAPTOR DE ACIONAMENTO MANUAL REF. T5 (468x468)mm MOD. DQE-31, TROPICAL OU EQUIVALENTE | UNID. | 402.675 | COTAÇÃO | 402.675
46 | DIFUSOR QUADRADO 3 VIAS EM ALUMÍNIO ANODIZADO C/ CAPTOR DE ACIONAMENTO MANUAL REF. T7 (598x598)mm MOD. DQE-31, TROPICAL OU EQUIVALENTE | UNID. | 649.236 | COTAÇÃO | 649.236
47 | DIFUSOR QUADRADO 4 VIAS EM ALUMÍNIO ANODIZADO C/ CAPTOR DE ACIONAMENTO MANUAL REF. T3 (356x356)mm MOD. DQE-41, TROPICAL OU EQUIVALENTE | UNID. | 232.932 | COTAÇÃO | 232.932
48 | DIFUSOR QUADRADO 4 VIAS EM ALUMÍNIO ANODIZADO C/ CAPTOR DE ACIONAMENTO MANUAL REF. T4 (412x412)mm MOD. DQE-41, TROPICAL OU EQUIVALENTE | UNID. | 312.228 | COTAÇÃO | 312.228
49 | DIFUSOR QUADRADO 4 VIAS EM ALUMÍNIO ANODIZADO C/ CAPTOR DE ACIONAMENTO MANUAL REF. T5 (468x468)mm MOD. DQE-41, TROPICAL OU EQUIVALENTE | UNID. | 402.675 | COTAÇÃO | 402.675
50 | DIFUSOR QUADRADO 4 VIAS EM ALUMÍNIO ANODIZADO C/ CAPTOR DE ACIONAMENTO MANUAL REF. T6 (498x498)mm MOD. DQE-41, TROPICAL OU EQUIVALENTE | UNID. | 474.537 | COTAÇÃO | 474.537
51 | DIFUSOR QUADRADO 4 VIAS EM ALUMÍNIO ANODIZADO C/ CAPTOR DE ACIONAMENTO MANUAL REF. T7 (598x598)mm MOD. DQE-41, TROPICAL OU EQUIVALENTE | UNID. | 649.236 | COTAÇÃO | 649.236
52 | DIFUSOR QUADRADO 4 VIAS EM ALUMÍNIO ANODIZADO C/ CAPTOR DE ACIONAMENTO MANUAL REF. T8 (623x623)mm MOD. DQE-41, TROPICAL OU EQUIVALENTE | UNID. | 724.815 | COTAÇÃO | 724.815
53 | DIFUSOR QUADRADO 4 VIAS EM ALUMÍNIO ANODIZADO C/ CAPTOR DE ACIONAMENTO MANUAL REF. T9 (694x694)mm MOD. DQE-41, TROPICAL OU EQUIVALENTE | UNID. | 887.124 | COTAÇÃO | 887.124
54 | DILUENTE EPOXI | L | 53.18 | INSUMO SINAPI 5330 | 53.18
55 | DISJUNTOR MONOPOLAR CURVA C - 6A - 5SX1 - SIEMENS | UNID. | 38.68 | COTAÇÃO | 38.68
56 | DISJUNTOR TRIPOLAR CURVA C - 16A - 5SX1 - SIEMENS | UNID. | 66.15 | INSUMO SINAPI 34709 | 66.15
57 | DISPOSITIVO DPS CLASSE II, 1 POLO, TENSAO MAXIMA DE 175 V, CORRENTE MAXIMA DE *20*KA (TIPO AC) | UNID. | 70.48 | INSUMO SINAPI 39465 | 70.48
58 | DISPOSITIVO DR, 2 POLOS, SENSIBILIDADE DE 30 MA, CORRENTE DE 25 A, TIPO AC | UNID. | 145.04 | INSUMO SINAPI 39445 | 145.04
59 | DIVISÓRIA DE VIDRO, INCLUINDO PORTA DE CORRER 90X210CM E ACESSÓRIOS - INCLUINDO INSTALAÇÃO E PELÍCULA | M2 | 917.5028 | COTAÇÃO | 917.5028
60 | DIVISÓRIA LEVE, FORNECIMENTO E INSTALAÇÃO | M2 | 69.8 | INSUMO FRANARIN 3550 | 69.8
61 | ENGATE/RABICHO FLEXIVEL PLASTICO (PVC OU ABS) BRANCO 1/2 " X 30 CM | UNID. | 4.91 | INSUMO SINAPI 6141 | 4.91
62 | ESPAÇADOR PLÁSTICO PARA CERÂMICAS | UNID. | 0.13 | INSUMO SINAPI 39017 | 0.13
63 | ESPUMA EXPANSIVA DE POLIURETANO, APLICACAO MANUAL - 500 ML | UNID. | 26.01 | INSUMO SINAPI 38124 | 26.01
64 | EXTINTOR DE INCENDIO AGUA 10L | UNID. | 183.75 | INSUMO SINAPI 10886 | 183.75
65 | FERRAGEM E FECHADURA, REF. LA FONTE MODELO 892, TIPO ALAVANCA, ACABAMENTO INOX POLIDO | UNID. | 282.05 | COTAÇÃO | 282.05
66 | FITA ISOLANTE ADESIVA ANTICHAMA, USO ATE 750 V, EM ROLO DE 19 MM X 5 M | UNID. | 2.64 | INSUMO SINAPI 21127 | 2.64
67 | FITA VEDA ROSCA EM ROLOS DE 18 MM X 10 M (L X C) | UNID. | 4.99 | INSUMO SINAPI 3146 | 4.99
68 | FIXAÇÃO PARA PORTA DE VIDRO, REF. DORMA BTS65 | UNID. | 849.2 | COTAÇÃO | 849.2
69 | GABINETE DE VENTILAÇÃO GVS-SF 12/9 ARR.3 CL.I 1300rpm - 7.5hp 4POLOS 3F-220/380V-60Hz / VAZÃO 10.870M³/h / PRESSÃOESTÁTICA 300Pa - REF. OTAM OU EQUIVALENTE TÉCNICO | UNID. | 16239.4995 | COTAÇÃO | 16239.4995
70 | GRELHA DE RETORNO QUADRADA P/ PORTA EM ALUMÍNIO ANODIZADO REF. MOD. GR (500x500)mm, TROPICAL OU EQUIVALENTE | UNID. | 412.59 | COTAÇÃO | 412.59
71 | GRELHA DE RETORNO RETANGULAR P/ FORRO EM ALUMÍNIO ANODIZADO REF.: MOD. RHN (1000x500), TROPICAL OU EQUIVALENTE | UNID. | 366.744 | COTAÇÃO | 366.744
72 | GRELHA DE RETORNO RETANGULAR P/ FORRO EM ALUMÍNIO ANODIZADO REF.: MOD. RHN (1200x500), TROPICAL OU EQUIVALENTE | UNID. | 433.65 | COTAÇÃO | 433.65
74 | GRELHA DE RETORNO RHN 500X400 - 1 VIAS | UNID. | 168.504 | COTAÇÃO | 168.504
75 | GRELHA PVC CROMADA REDONDA, 150 MM | UNID. | 35.47 | INSUMO SINAPI 11732 | 35.47
76 | ISOLAMENTO TÉRMICO EM MANTA DE LÃ DE VIDRO SEM AGLUTINANTE E INCOMBUSTÍVEL, ESPESSURA MÍNIMA 38MM, DENSIDADE MÉDIA 25Kg/m², REVESTIDA COM PAPEL TIPO KRAFT E PELÍCULA DE ALUMÍNIO NA FACE EXTERNA | M2 | 14.43 | COTAÇÃO | 14.43
77 | JOELHO PVC, COM BOLSA E ANEL, 90 GRAUS, DN 40 X *38* MM, SERIE NORMAL, PARA ESGOTO PREDIAL | UNID. | 4.83 | INSUMO SINAPI 10835 | 4.83
78 | JUNCAO SIMPLES, PVC, DN 100 X 50 MM, SERIE NORMAL PARA ESGOTO PREDIAL | UNID. | 19.61 | INSUMO SINAPI 3659 | 19.61
79 | JUNCAO SIMPLES, PVC, DN 75 X 50 MM, SERIE NORMAL PARA ESGOTO PREDIAL | UNID. | 15.71 | INSUMO SINAPI 3661 | 15.71
80 | LAMPADA FLUORESCENTE TUBULAR T8 DE 32/36 W, BIVOLT | UNID. | 9.67 | INSUMO SINAPI 38779 | 9.67
81 | LAVATORIO LOUCA BRANCA SUSPENSO, VOGUE PLUS BRANCO GELO, GE17, DECA L510+CS.1 | UNID. | 459.45 | COTAÇÃO | 459.45
82 | LIXA D'AGUA EM FOLHA, GRAO 100 | UNID. | 1.77 | INSUMO SINAPI 38383 | 1.77
83 | LOCAÇÃO DE CONTAINER ESCRITÓRIO | MÊS | 570 | INSUMO SINAPI 10775 | 570
84 | LONA PLASTICA PESADA PRETA, E = 150 MICRA | M2 | 1.42 | INSUMO SINAPI 3777 | 1.42
85 | LUMINÁRIA SOBREPOR PARA 2 LÂMPADAS T8 32W, CORPO EM CHAPA DE AÇO, PINTURA A PÓ ELETROSTÁTICO COR BRANCA. REFLETOR E ALETAS PARABÓLICAS EM ALUMÍNIO ANODIZADO BRILHANTE. REF. RESMINI MR500 OU EQUIVALENTE TÉCNICO, COMPLETA | UNID. | 120 | COTAÇÃO | 120
86 | LUVA DE ARREMATE DUTOTEC REF. DT 76940 | UNID. | 30.4 | COTAÇÃO | 30.4
87 | MASSA AUTONIVELANTE PARA PISO VINÍLICO | KG | 3.895 | COTAÇÃO | 3.895
88 | MATERIAL DE CONSUMO ESCRITÓRIO | MES | 50 | ESTIMATIVA | 50
89 | MEDICAMENTOS | MÊS | 20 | ESTIMATIVA | 20
90 | MINI DISJUNTOR TRIPOLAR, CAIXA MOLDADA 100A - 10,0KA-220 VCA | UNID. | 413.18 | COTAÇÃO | 413.18
91 | MINI DISJUNTOR TRIPOLAR, CAIXA MOLDADA 200A - 10,0KA-220 VCA | UNID. | 1343.71 | COTAÇÃO | 1343.71
92 | MISTURADOR CLÍNICO MONOCOMANDO, WOG. 6445014 | UNID. | 991.2 | COTAÇÃO | 991.2
93 | MISTURADOR CLÍNICO MONOCOMANDO, WOG. 6456005 | UNID. | 949.2 | COTAÇÃO | 949.2
94 | MISTURADOR MONOCOMANDO CROMADO, LEVEL, 2875.C26, DECA | UNID. | 689.9 | COTAÇÃO | 689.9
95 | PARAFUSO NIQUELADO 3 1/2" COM ACABAMENTO CROMADO PARA FIXAR PECA SANITARIA, INCLUI PORCA CEGA, ARRUELA E BUCHA DE NYLON TAMANHO S-8 | UNID. | 10.4 | INSUMO SINAPI 4351 | 10.4
96 | PASTA LUBRIFICANTE PARA TUBOS E CONEXOES COM JUNTA ELASTICA (USO EM PVC, ACO, POLIETILENO E OUTROS) ( DE *400* G) | UNID. | 30.43 | INSUMO SINAPI 20078 | 30.43
97 | PATCH CORD, CATEGORIA 6, EXTENSAO DE 1,50 M | UNID. | 25.31 | INSUMO SINAPI 39606 | 25.31
98 | PATCH CORD, CATEGORIA 6, EXTENSAO DE 2,50 M | UNID. | 29.04 | INSUMO SINAPI 39607 | 29.04
99 | PERFIL PARA INTERFACE DE PISOS | M | 16.94 | COTAÇÃO | 16.94
100 | PERFILADO PERFURADO DUPLO 38 X 76 MM, CHAPA 22 | M | 18.17 | INSUMO SINAPI 39029 | 18.17
101 | PISO VINÍLICO EM PLACAS, LINHA ALLURA FLEX, GRIGIO CONCRETE 1633, MARCA FORBO | M2 | 235.82 | COTAÇÃO | 235.82
102 | PLACA OBRA CHAPA GALVANIZADA | M2 | 225 | INSUMO SINAPI 4813 | 225
103 | PLACA SINALIZADORA PARA EXTINTOR | UNID. | 9.52 | INSUMO SINAPI 37557 | 9.52
104 | PLACAS DE SINALIZAÇÃO DE SEGURANÇA E INDICATIVAS | UNID. | 18.42 | INSUMO SINAPI 37556 | 18.42
105 | PLUG MACHO - ELÉTRICA | UNID. | 7.93 | COTAÇÃO | 7.93
106 | PM01 80X210CM - PORTA MADEIRA SEMI-OCA, REVESTIMENTO MELAMÍNICO BRANCO TEXTURIZADO, INCLUINDO DOBRADIÇAS, GUARNIÇÃO MADEIRA MACIÇA, MARCO METÁLICO E ABERTURA PARA VISOR | UNID. | 1290 | COTAÇÃO | 1290
107 | PM02 100X210CM - PORTA MADEIRA SEMI-OCA, REVESTIMENTO MELAMÍNICO BRANCO TEXTURIZADO, INCLUINDO DOBRADIÇAS, GUARNIÇÃO MADEIRA MACIÇA, MARCO METÁLICO E ABERTURA PARA VISOR | UNID. | 1390 | MERCADO | 1390
108 | PM03 90X210CM - PORTA MADEIRA SEMI-OCA, REVESTIMENTO MELAMÍNICO BRANCO TEXTURIZADO, INCLUINDO TRILHO, GUARNIÇÃO MADEIRA MACIÇA E MARCO METÁLICO | UNID. | 1359 | COTAÇÃO | 1359
109 | POLIA DO VENTILADOR DO FANCOIL PARA ADEQUAÇÃO DA VAZÃO DE INSUFLAMENTO | UNID. | 329.2 | COTAÇÃO | 329.2
110 | PORCA ZINCADA, SEXTAVADA, DIAMETRO 1/4" | UNID. | 0.19 | INSUMO SINAPI 39997 | 0.19
111 | PRIMER EPOXI | GL | 254.36 | INSUMO SINAPI 11149 | 254.36
112 | PROLONGAMENTO PVC PARA CAIXA SIFONADA, 150 MM X 150 MM (NBR 5688) | UNID. | 8.53 | INSUMO SINAPI 11737 | 8.53
113 | PROLONGAMENTO PVC PARA CAIXA SIFONADA, 250 MM X 200 MM (NBR 5688) | UNID. | 49.9 | COTAÇÃO | 49.9
114 | PUXADOR INOX, REF. ITAOCA, TOZZETO, ACABAMENTO INOX FOSCO - 40CM | UNID. | 269 | COTAÇÃO | 269
115 | QUADRO ELÉTRICO EM ESTRUTURA AUTO-PORTANTE COM BARRAMENTO PARA 200A, COM BORNES PARA LIGAÇÃO DOS CIRCUITOS E TRILHOS DIN PARA FIXAÇÃO DOS DISJUNTORES, COM PORTA E TAMPA DE ABERTURA, PARA 86 CIRCUITOS MONOFÁSICOS + 16 DRS, H=2000MM X L=615MM X P=150MM | UNID. | 9439.5 | COTAÇÃO | 9439.5
116 | QUADRO ELÉTRICO EM ESTRUTURA AUTO-PORTANTE, COM BARRAMENTO PARA 150A, COM BORNES PARA LIGAÇÃO DOS CIRCUITOS, COM PORTA E TAMPA DE ABERTURA, PARA 18 CIRCUITOS MONOFÁSICOS, H=1400MM X L=615MM X P=150MM | UNID. | 3139.5 | COTAÇÃO | 3139.5
117 | QUADRO ELÉTRICO EM ESTRUTURA AUTO-PORTANTE, COM BARRAMENTO PARA 150A, COM BORNES PARA LIGAÇÃO DOS CIRCUITOS, COM PORTA E TAMPA DE ABERTURA, PARA 56 CIRCUITOS MONOFÁSICOS, H=1400MM X L=615MM X P=150MM | UNID. | 7969.5 | COTAÇÃO | 7969.5
118 | QUADRO ELÉTRICO EM ESTRUTURA AUTO-PORTANTE, PROVISÓRIO COM BARRAMENTO TRIFÁSICO PARA 200A E TRILHOS DIN PARA FIXAÇÃO DOS DISJUNTORES, COM PORTA E TAMPA DE ABERTURA, PARA 86 CIRCUITOS MONOFÁSICOS + 8 DRS, H=1900MM X L=615MM X P=150MM | UNID. | 9019.5 | COTAÇÃO | 9019.5
119 | QUADRO METÁLICO DE COMANDO 300X400X200mm COM PLACA DE MONTAGEM - REF. ELETROPOLL OU EQUIVALENTE TÉCNICO | UNID. | 525 | COTAÇÃO | 525
120 | REATOR ELETRONICO BIVOLT PARA 2 LAMPADAS FLUORESCENTES DE 36/40 W | UNID. | 31.86 | INSUMO SINAPI 1079 | 31.86
121 | REDUCAO EXCENTRICA PVC P/ ESG PREDIAL DN 75 X 50MM | UNID. | 7.57 | INSUMO SINAPI 20042 | 7.57
122 | REJUNTE EPOXI, QUALQUER COR | KG | 61.83 | INSUMO SINAPI 37329 | 61.83
123 | RELÊ DE SOBRECARGA 3RU11 - 17-22A - SIEMENS | UNID. | 222.5 | COTAÇÃO | 222.5
124 | RELÊ DE SOBRECARGA 3RU11 - 2,8-4A - SIEMENS | UNID. | 158.88 | COTAÇÃO | 158.88
125 | RELÊ FALTA E SEQUÊNCIA DE FASE 220V - WEG RMW17-FSF01D65 | UNID. | 291.4 | COTAÇÃO | 291.4
126 | REVESTIMENTO CERÂMICO 30X60CM, LINHA WHITE PLAIN MATTE, PORTINARI | M2 | 42.15 | COTAÇÃO | 42.15
127 | RODAPÉR POLIESTIRENO H=10CM | M | 33.25 | COTAÇÃO | 33.25
128 | SEGURO RESPONSABILIDADE CIVIL | UNID. | 1148.8806 | ESTIMATIVA | 1148.8806
129 | SIFAO EM METAL CROMADO PARA PIA OU LAVATORIO, 1 X 1.1/2 " | UNID. | 206 | INSUMO SINAPI 6136 | 206
130 | SOLUCAO LIMPADORA PARA PVC, FRASCO COM 1000 CM3 | UNID. | 72.17 | INSUMO SINAPI 20083 | 72.17
131 | SOQUETE DE BAQUELITE BASE E27, PARA LAMPADAS | UNID. | 3.14 | INSUMO SINAPI 12295 | 3.14
132 | SUPORTE DUTOTEC DT 6104100 | UNID. | 22.95 | COTAÇÃO | 22.95
133 | SUPORTE DUTOTEC DT 6224200 | UNID. | 32.1 | COTAÇÃO | 32.1
134 | SUPORTE PARA EQUIPAMENTOS, COR BRANCA, PARA CANALETA DE 73MM REF. DUTOTEC DT62242.00 | UNID. | 32.1 | COTAÇÃO | 32.1
135 | TAMPA CEGA REDONDA DE ALUMÍNIO 250MM | UNID. | 97.03 | COTAÇÃO | 97.03
136 | TAMPA DE ENCAIXE, COR BRANCA, REF. DUTOTEC DT15140.01 | M | 35.93 | COTAÇÃO | 35.93
137 | TAMPO INOX COM CUBA DUPLA 181X60CM | UNID. | 1980 | COTAÇÃO | 1980
138 | TE SANITARIO, PVC, DN 75 X 50 MM, SERIE NORMAL PARA ESGOTO PREDIAL | UNID. | 16.77 | INSUMO SINAPI 11657 | 16.77
139 | TINTA EPOXI BASE AGUA PREMIUM, BRANCA | L | 56.67 | INSUMO SINAPI 7304 | 56.67
140 | TOMADA FÊMEA PARA PLUG - ELÉTRICA | UNID. | 6.09 | COTAÇÃO | 6.09
141 | TOMADA INDUSTRIAL DE SOBREPOR TIPO STECK 32 A 2P+T-250V | UNID. | 72.65 | COTAÇÃO | 72.65
142 | TOMADA REDONDA DUTOTEC 10A/250V | UNID. | 10.07 | COTAÇÃO | 10.07
143 | TOMADA REDONDA DUTOTEC 20A/250V | UNID. | 10.07 | COTAÇÃO | 10.07
144 | TOMADA RJ45 CAT.6 - COMPLETA | UNID. | 29.9 | COTAÇÃO | 29.9
145 | VALVULA EM METAL CROMADO PARA LAVATORIO, 1 " | UNID. | 51.5 | INSUMO SINAPI 38643 | 51.5
146 | VALVULA EM METAL CROMADO PARA PIA | UNID. | 70.35 | INSUMO SINAPI 6157 | 70.35
147 | VENTILADOR HELICONCÊNTRICO TD-2000/315 SILENT (127V60HZ) 0,466cv BRA VZ - VAZÃO 1.860M³/h - PRESSÃO 52Pa - REF. OTAM OU EQUIVALENTE TÉCNICO | UNID. | 4567.5 | COTAÇÃO | 4567.5
148 | VERGALHAO ZINCADO ROSCA TOTAL, 1/4 " (6,3 MM) | M | 4.06 | INSUMO SINAPI 39996 | 4.06
149 | VIDRO TEMPERADO INCOLOR E = 8 MM, SEM COLOCACAO | M2 | 160.24 | INSUMO SINAPI 10506 | 160.24

## Insumos_MO
Obra: | HCPA - CPE - Projeto Laboratórios de Pesquisa | [6 empty] | 520600.05
End.: | CPE - 2º Pavimento
Cidade: | Porto Alegre / RS
-
PREÇOS UNITÁRIOS - MÃO DE OBRA
ITEM | DISCRIMINAÇÃO | UN. | P.U. | CORREÇÃO INCC DO PERÍODO | CUSTO C/ LS | ÚLTIMA REVISÃO | REF.
1 | AJUDANTE ESPECIALIZADO COM ENCARGOS COMPLEMENTARES | H |  |  | 20.83 | 2021-03-01 | SINAPI 88243
2 | AUXILIAR DE ELETRICISTA COM ENCARGOS COMPLEMENTARES | H |  |  | 17.17 | 2021-03-01 | SINAPI 88247
3 | AUXILIAR DE ENCANADOR OU BOMBEIRO HIDRÁULICO COM ENCARGOS COMPLEMENTARES | H |  |  | 15.58 | 2021-03-01 | SINAPI 88248
4 | AUXILIAR TÉCNICO DE ENGENHARIA COM ENCARGOS COMPLEMENTARES | H |  |  | 27.01 | 2021-03-01 | SINAPI 88255
5 | AZULEJISTA OU LADRILHISTA COM ENCARGOS COMPLEMENTARES | H |  |  | 20.63 | 2021-03-01 | SINAPI 88256
6 | CARPINTEIRO DE ESQUADRIA COM ENCARGOS COMPLEMENTARES | H |  |  | 18.23 | 2021-03-01 | SINAPI 88261
7 | CARPINTEIRO DE FORMAS COM ENCARGOS COMPLEMENTARES | H |  |  | 20.5 | 2021-03-01 | SINAPI 88262
8 | ELETRICISTA COM ENCARGOS COMPLEMENTARES | H |  |  | 22.61 | 2021-03-01 | SINAPI 88264
9 | ENCANADOR OU BOMBEIRO HIDRÁULICO COM ENCARGOS COMPLEMENTARES | H |  |  | 20.39 | 2021-03-01 | SINAPI 88267
10 | ENGENHEIRO CIVIL DE OBRA PLENO COM ENCARGOS COMPLEMENTARES | H |  |  | 107.37 | 2021-03-01 | SINAPI 90778
11 | MONTADOR ELETROMECÃNICO COM ENCARGOS COMPLEMENTARES | H |  |  | 23.09 | 2021-03-01 | SINAPI 88279
12 | PEDREIRO COM ENCARGOS COMPLEMENTARES | H |  |  | 20.71 | 2021-03-01 | SINAPI 88309
13 | PINTOR PARA TINTA EPÓXI COM ENCARGOS COMPLEMENTARES | H |  |  | 22.93 | 2021-03-01 | SINAPI 88312
14 | SERVENTE COM ENCARGOS COMPLEMENTARES | H |  |  | 17.11 | 2021-03-01 | SINAPI 88316
15 | VIDRACEIRO COM ENCARGOS COMPLEMENTARES | H |  |  | 19.85 | 2021-03-01 | SINAPI 88325

## ABC
|  | Obra: | HCPA - CPE - Projeto Laboratórios de Pesquisa
|  | End.: | CPE - 2º Pavimento
|  | Cidade | Porto Alegre / RS | [6 empty] | Versão: | R03
|  |  | - | BDI: | 25% | Prazo (mês): | 3 |  |  | Data: | 2021-08-18
ABC DE SERVIÇOS
ITEM | REF. | CÓD. | DESCRIÇÃO | UND | QTD | PREÇO UNITÁRIO (R$) |  | TOTAL | PREÇO TOTAL (R$) |  | TOTAL (s/ BDI) | BDI | TOTAL (c/ BDI) | % REP. | % ACUM.
[6 empty] | M.O. | MAT. |  | M.O. | MAT.
1 | COMP. | 2.14.2 | DUTOS METÁLICOS EM CHAPA GALVANIZADA CONFORME PROJETO, INCLUINDO ACESSÓRIOS | KG | 7300 | 13.18 | 19.62 | 32.8 | 96214 | 143226 | 239440 | 25% | 299300 | 22.73% | 22.73%
2 | COMP. | 2.8.3 | PISO VINÍLICO EM PLACAS | M2 | 318.81 | 25.26 | 269.19 | 294.45 | 8053.14 | 85820.46 | 93873.6 | 25% | 117342 | 8.911% | 31.64%
3 | SINAPI | 91928 | CABO UNIPOLAR #4,0MM² FLEXÍVEL HF, LIVRE DE HALOGÊNIO, 70°C 450/750V | M | 9740 | 1.23 | 5.45 | 6.68 | 11980.2 | 53083 | 65063.2 | 25% | 81329 | 6.176% | 37.82%
4 | COMP. | 2.9.1.28 | QUADRO ELÉTRICO EM ESTRUTURA AUTO-PORTANTE COM BARRAMENTO PARA 200A, COM BORNES PARA LIGAÇÃO DOS CIRCUITOS E TRILHOS DIN PARA FIXAÇÃO DOS DISJUNTORES, COM PORTA E TAMPA DE ABERTURA, PARA 86 CIRCUITOS MONOFÁSICOS + 16 DRS, H=2000MM X L=615MM X P=150MM | UNID. | 6 | 318.24 | 9439.5 | 9757.74 | 1909.44 | 56637 | 58546.44 | 25% | 73183.05 | 5.558% | 43.37%
5 | COMP. | 2.14.18 | GABINETE DE VENTILAÇÃO GVS-SF 12/9 ARR.3 CL.I 1300rpm - 7.5hp 4POLOS 3F-220/380V-60Hz / VAZÃO 10.870M³/h / PRESSÃOESTÁTICA 300Pa - REF. OTAM OU EQUIVALENTE TÉCNICO | UNID. | 2 | 351.36 | 16239.5 | 16590.86 | 702.72 | 32479 | 33181.72 | 25% | 41477.15 | 3.15% | 46.52%
6 | COMP. | 2.5.3.1 | DIVISÓRIA DE VIDRO TEMPERADO LAMINADO 10MM, INCLUINDO PORTAS DE ABRIR 90X260CM E ACESSÓRIOS - INCLUINDO INSTALAÇÃO E PELÍCULA | M2 | 34.502 | 0 | 917.5 | 917.5 | 0 | 31655.59 | 31655.59 | 25% | 39569.49 | 3.005% | 49.53%
7 | SINAPI | 96359 | PAREDE COM PLACAS DE GESSO ACARTONADO (DRYWALL), PARA USO INTERNO, COM DUAS FACES SIMPLES E ESTRUTURA METÁLICA COM GUIAS SIMPLES | M2 | 295.26 | 12.72 | 82.65 | 95.37 | 3755.71 | 24403.24 | 28158.95 | 25% | 35198.69 | 2.673% | 52.2%
8 | COMP. | 2.9.1.31 | QUADRO ELÉTRICO EM ESTRUTURA AUTO-PORTANTE, PROVISÓRIO COM BARRAMENTO TRIFÁSICO PARA 200A E TRILHOS DIN PARA FIXAÇÃO DOS DISJUNTORES, COM PORTA E TAMPA DE ABERTURA, PARA 86 CIRCUITOS MONOFÁSICOS + 8 DRS, H=1900MM X L=615MM X P=150MM | UNID. | 3 | 318.24 | 9019.5 | 9337.74 | 954.72 | 27058.5 | 28013.22 | 25% | 35016.53 | 2.659% | 54.86%
9 | COMP. | 2.14.3 | ISOLAMENTO TÉRMICO EM MANTA DE LÃ DE VIDRO SEM AGLUTINANTE E INCOMBUSTÍVEL, ESPESSURA MÍNIMA 38MM, DENSIDADE MÉDIA 25Kg/m², REVESTIDA COM PAPEL TIPO KRAFT E PELÍCULA DE ALUMÍNIO NA FACE EXTERNA - ROLO COM 15M2 | UNID. | 76 | 131.76 | 216.45 | 348.21 | 10013.76 | 16450.2 | 26463.96 | 25% | 33079.95 | 2.512% | 57.37%
10 | SINAPI | 96114 | FORRO EM DRYWALL, INCLUSIVE ESTRUTURA DE FIXAÇÃO | M2 | 352.63 | 10.85 | 56.17 | 67.02 | 3826.04 | 19807.23 | 23633.26 | 25% | 29541.58 | 2.243% | 59.62%
11 | COMP. | 2.14.8 | DIFUSOR QUADRADO 4 VIAS EM ALUMÍNIO ANODIZADO C/ CAPTOR DE ACIONAMENTO MANUAL REF. T5 (468x468)mm MOD. DQE-41, TROPICAL OU EQUIVALENTE | UNID. | 29 | 65.89 | 573.03 | 638.92 | 1910.81 | 16617.87 | 18528.68 | 25% | 23160.85 | 1.759% | 61.38%
12 | COMP. | 2.9.1.47 | CANALETA DE ALUMINIO COR NATURAL, COM TAMPA 73MMX25MM, COM 1 SEPTO DIVISOR DE 1/3 E 2/3 | M | 118 | 23.87 | 122.09 | 145.96 | 2816.66 | 14406.62 | 17223.28 | 25% | 21529.1 | 1.635% | 63.01%
13 | COMP. | 2.14.7 | GRELHA DE RETORNO QUADRADA P/ PORTA EM ALUMÍNIO ANODIZADO REF. MOD. GR (500x500)mm, TROPICAL OU EQUIVALENTE | UNID. | 34 | 30.74 | 412.59 | 443.33 | 1045.16 | 14028.06 | 15073.22 | 25% | 18841.53 | 1.431% | 64.44%
14 | COMP. | 2.8.2 | PREPARAÇÃO AUTONIVELANTE PARA PISO VINÍLICO | M2 | 318.81 | 11.34 | 33.11 | 44.45 | 3615.31 | 10555.8 | 14171.1 | 25% | 17713.88 | 1.345% | 65.79%
15 | SINAPI | 95802 | CAIXA TIPO CONDULETE COM TAMPA CEGA Ø 25MM (1") | UNID. | 352 | 16.76 | 22.91 | 39.67 | 5899.52 | 8064.32 | 13963.84 | 25% | 17454.8 | 1.326% | 67.11%
16 | SINAPI | 88489 | APLICAÇÃO MANUAL DE PINTURA COM TINTA LÁTEX ACRÍLICA EM PAREDES, DUAS DEMÃOS | M2 | 991.72 | 3.93 | 9.77 | 13.7 | 3897.46 | 9689.1 | 13586.56 | 25% | 16983.2 | 1.29% | 68.4%
17 | SINAPI | 95746 | ELETRODUTO METÁLICO GALVANIZADO 25MM (1") | M | 434 | 5.89 | 24.4 | 30.29 | 2556.26 | 10589.6 | 13145.86 | 25% | 16432.33 | 1.248% | 69.65%
18 | COMP. | 2.5.2.1 | PM01 80X210CM - PORTA MADEIRA SEMI-OCA, REVESTIMENTO MELAMÍNICO BRANCO TEXTURIZADO, INCLUINDO DOBRADIÇAS, GUARNIÇÃO MADEIRA MACIÇA, MARCO METÁLICO E ABERTURA PARA VISOR | UNID. | 9 | 141.36 | 1316.01 | 1457.37 | 1272.24 | 11844.09 | 13116.33 | 25% | 16395.41 | 1.245% | 70.9%
19 | SINAPI | 98458 | COMPENSADOS PARA ISOLAMENTO DAS ÁREAS DE OBRA - INCLUINDO INSTALAÇÃO | M2 | 120 | 13.15 | 93.11 | 106.26 | 1578 | 11173.2 | 12751.2 | 25% | 15939 | 1.21% | 72.11%
20 | COMP. | 2.8.4 | RODAPÉ POLIESTIRENO | M | 260.78 | 8.91 | 35.97 | 44.88 | 2323.55 | 9380.26 | 11703.81 | 25% | 14629.76 | 1.111% | 73.22%
21 | COMP. | 2.14.1 | DESMONTAGEM DE DUTOS METÁLICOS EXISTENTES | KG | 2700 | 4.27 | 0 | 4.27 | 11529 | 0 | 11529 | 25% | 14411.25 | 1.094% | 74.31%
22 | SINAPI | 96372 | INSTALAÇÃO DE ISOLAMENTO COM LÃ DE ROCHA EM PAREDES DRYWALL | M2 | 295.26 | 1.36 | 36.48 | 37.84 | 401.55 | 10771.08 | 11172.64 | 25% | 13965.8 | 1.061% | 75.37%
23 | COMP. | 2.9.1.25 | LUMINÁRIA SOBREPOR PARA 2 LÂMPADAS T8 32W, CORPO EM CHAPA DE AÇO, PINTURA A PÓ ELETROSTÁTICO COR BRANCA. REFLETOR E ALETAS PARABÓLICAS EM ALUMÍNIO ANODIZADO BRILHANTE. REF. RESMINI MR500 OU EQUIVALENTE TÉCNICO, COMPLETA | UNID. | 48 | 27.09 | 183.76 | 210.85 | 1300.32 | 8820.48 | 10120.8 | 25% | 12651 | 0.9607% | 76.33%
24 | COMP. | 2.9.1.39 | SUPORTE PARA EQUIPAMENTOS PARA CANALETA 73MM, COR BRANCA, COM 1 TOMADA PADRÃO NBR 14136/2012 REF. SUPORTE DUTOTEC DT 61041.00 + TOMADA DUTOTEC 20A / 250V OU EQUIVALENTE TÉCNICO | UNID. | 204 | 15.91 | 33.02 | 48.93 | 3245.64 | 6736.08 | 9981.72 | 25% | 12477.15 | 0.9475% | 77.28%
25 | COMP. | 2.9.1.15 | MINI DISJUNTOR TRIPOLAR, CAIXA MOLDADA 200A - 10,0KA-220 VCA | UNID. | 7 | 19.9 | 1343.71 | 1363.61 | 139.3 | 9405.97 | 9545.27 | 25% | 11931.59 | 0.9061% | 78.19%
26 | COMP. | 2.9.1.29 | QUADRO ELÉTRICO EM ESTRUTURA AUTO-PORTANTE, COM BARRAMENTO PARA 150A, COM BORNES PARA LIGAÇÃO DOS CIRCUITOS, COM PORTA E TAMPA DE ABERTURA, PARA 56 CIRCUITOS MONOFÁSICOS, H=1400MM X L=615MM X P=150MM | UNID. | 1 | 318.24 | 7969.5 | 8287.74 | 318.24 | 7969.5 | 8287.74 | 25% | 10359.68 | 0.7867% | 78.97%
27 | SINAPI | 88496 | APLICAÇÃO E LIXAMENTO DE MASSA LÁTEX EM TETO, DUAS DEMÃOS | M2 | 352.63 | 14.16 | 9.21 | 23.37 | 4993.24 | 3247.72 | 8240.96 | 25% | 10301.2 | 0.7823% | 79.75%
28 | COMP. | 2.5.3.2 | FIXAÇÃO INFERIOR E SUPERIOR PARA PORTA DE VIDRO | UNID. | 8 | 66.32 | 849.2 | 915.52 | 530.56 | 6793.6 | 7324.16 | 25% | 9155.2 | 0.6953% | 80.45%
29 | SINAPI | 100903 | LÂMPADA LED 18W, BIVOLT (100-240V) FLUXO LUMINOSO MÍNIMO DE 1800 LÚMENS, COR BRANCO NEUTRO, PARA LUMINÁRIA T8 | UNID. | 230 | 5.85 | 25.82 | 31.67 | 1345.5 | 5938.6 | 7284.1 | 25% | 9105.13 | 0.6915% | 81.14%
30 | COMP. | 2.14.4 | DIFUSOR QUADRADO 4 VIAS EM ALUMÍNIO ANODIZADO C/ CAPTOR DE ACIONAMENTO MANUAL REF. T6 (498x498)mm MOD. DQE-41, TROPICAL OU EQUIVALENTE | UNID. | 10 | 65.89 | 658.67 | 724.56 | 658.9 | 6586.7 | 7245.6 | 25% | 9057 | 0.6878% | 81.83%
31 | COMP. | 2.9.1.53 | DESLOCAMENTO DE CIRCUITOS ELÉTRICOS DE QUADROS QUE SERÃO DESMONTADOS PARA QUADROS PROVISÓRIOS E POSTERIOR RELIGAMENTO DOS MESMOS NOS QUADROS NOVOS | UNID. | 335 | 19.9 | 0 | 19.9 | 6666.5 | 0 | 6666.5 | 25% | 8333.13 | 0.6328% | 82.46%
32 | COMP. | 2.14.13 | DIFUSOR QUADRADO 4 VIAS EM ALUMÍNIO ANODIZADO C/ CAPTOR DE ACIONAMENTO MANUAL REF. T7 (598x598)mm MOD. DQE-41, TROPICAL OU EQUIVALENTE | UNID. | 7 | 65.89 | 882.24 | 948.13 | 461.23 | 6175.68 | 6636.91 | 25% | 8296.14 | 0.63% | 83.09%
33 | SINAPI | 88497 | APLICAÇÃO E LIXAMENTO DE MASSA LÁTEX EM PAREDES, DUAS DEMÃOS | M2 | 474.33 | 6.57 | 6.72 | 13.29 | 3116.35 | 3187.5 | 6303.85 | 25% | 7879.81 | 0.5984% | 83.69%
34 | COMP. | 2.9.1.40 | COLUNA PISO TETO EM ALUMÍNIO EXTRUDADO, COR BRANCA, DIMENSÃO 3M COM REGULAGEM PARA ATÉ 3,80M, SECÇÃO 100MMX103MM, COM ESPAÇO PARA FIXAÇÃO DE PORTA EQUIPAMENTOS DE LARGURA 73MM , REF. DUTOTEC DT 76240 COM LUVAS DE ARREMATE DT 76940 OU EQUIVALENTE TÉCNICO | UNID. | 4 | 39.78 | 1531.4 | 1571.18 | 159.12 | 6125.6 | 6284.72 | 25% | 7855.9 | 0.5966% | 84.29%
35 | SINAPI | 91926 | CABO UNIPOLAR #2,5MM² FLEXÍVEL HF, LIVRE DE HALOGÊNIO, 70°C 450/750V | M | 1390 | 0.92 | 3.12 | 4.04 | 1278.8 | 4336.8 | 5615.6 | 25% | 7019.5 | 0.5331% | 84.82%
36 | SINAPI | 88488 | APLICAÇÃO MANUAL DE PINTURA COM TINTA LÁTEX PVA EM TETO, DUAS DEMÃOS | M2 | 352.63 | 5.12 | 10.16 | 15.28 | 1805.47 | 3582.72 | 5388.19 | 25% | 6735.24 | 0.5115% | 85.33%
37 | COMP. | 2.14.17 | GRELHA DE RETORNO RHN 500X400 - 1 VIAS | UNID. | 25 | 26.35 | 168.5 | 194.85 | 658.75 | 4212.5 | 4871.25 | 25% | 6089.06 | 0.4624% | 85.79%
38 | COMP. | 2.14.15 | GRELHA DE RETORNO RETANGULAR P/ FORRO EM ALUMÍNIO ANODIZADO COR DEFINIR EM OBRA REF.: MOD. RHN (1200x500), TROPICAL OU EQUIVALENTE | UNID. | 10 | 52.71 | 433.65 | 486.36 | 527.1 | 4336.5 | 4863.6 | 25% | 6079.5 | 0.4617% | 86.26%
39 | COMP. | 2.14.19 | VENTILADOR HELICONCÊNTRICO TD-2000/315 SILENT (127V60HZ) 0,466cv BRA VZ - VAZÃO 1.860M³/h - PRESSÃO 52Pa - REF. OTAM OU EQUIVALENTE TÉCNICO | UNID. | 1 | 263.52 | 4567.5 | 4831.02 | 263.52 | 4567.5 | 4831.02 | 25% | 6038.78 | 0.4586% | 86.71%
40 | SINAPI | 98297 | CABO UTP 4 PARES 24 AWG LSZH (NÃO HALOGENADO) CAT.6 | M | 1590 | 0.13 | 2.73 | 2.86 | 206.7 | 4340.7 | 4547.4 | 25% | 5684.25 | 0.4317% | 87.15%
41 | SINAPI | 93662 | MINI DISJUNTOR BIPOLAR, 20A - 4,5KA, PARA TRILHO TIPO DIN | UNID. | 69 | 4.1 | 57.51 | 61.61 | 282.9 | 3968.19 | 4251.09 | 25% | 5313.86 | 0.4035% | 87.55%
42 | COMP. | 2.5.2.4 | FERRAGENS PARA PORTA INTERNA DE ABRIR, COMPLETA | UNID. | 11 | 53.02 | 282.05 | 335.07 | 583.22 | 3102.55 | 3685.77 | 25% | 4607.21 | 0.3499% | 87.9%
43 | COMP. | 2.14.5 | DIFUSOR QUADRADO 4 VIAS EM ALUMÍNIO ANODIZADO C/ CAPTOR DE ACIONAMENTO MANUAL REF. T4 (412x412)mm MOD. DQE-41, TROPICAL OU EQUIVALENTE | UNID. | 7 | 65.89 | 457.06 | 522.95 | 461.23 | 3199.42 | 3660.65 | 25% | 4575.81 | 0.3475% | 88.25%
44 | COMP. | 44 | REMOÇÃO DE ENTULHOS - COLETA SELETIVA | UNID. | 1 | 0 | 3500 | 3500 | 0 | 3500 | 3500 | 25% | 4375 | 0.3322% | 88.58%
45 | SINAPI | 94295 | MESTRE DE OBRAS - TURNO 10% | MÊS | 3 | 1164.33 | 0 | 1164.33 | 3492.99 | 0 | 3492.99 | 25% | 4366.24 | 0.3316% | 88.91%
46 | COMP. | 2.9.1.30 | QUADRO ELÉTRICO EM ESTRUTURA AUTO-PORTANTE, COM BARRAMENTO PARA 150A, COM BORNES PARA LIGAÇÃO DOS CIRCUITOS, COM PORTA E TAMPA DE ABERTURA, PARA 18 CIRCUITOS MONOFÁSICOS, H=1400MM X L=615MM X P=150MM | UNID. | 1 | 318.24 | 3139.5 | 3457.74 | 318.24 | 3139.5 | 3457.74 | 25% | 4322.18 | 0.3282% | 89.24%
47 | COMP. | 2.5.2.2 | PM02 100X210CM - PORTA MADEIRA SEMI-OCA, REVESTIMENTO MELAMÍNICO BRANCO TEXTURIZADO, INCLUINDO DOBRADIÇAS, GUARNIÇÃO MADEIRA MACIÇA, MARCO METÁLICO E ABERTURA PARA VISOR | UNID. | 2 | 141.36 | 1416.01 | 1557.37 | 282.72 | 2832.02 | 3114.74 | 25% | 3893.43 | 0.2957% | 89.53%
48 | COMP. | 48 | SEGURO RESPONSABILIDADE CIVIL | UNID. | 1 | 0 | 3054.05 | 3054.05 | 0 | 3054.05 | 3054.05 | 25% | 3817.56 | 0.2899% | 89.82%
49 | COMP. | 2.5.2.3 | PM03 90X210CM - PORTA MADEIRA SEMI-OCA, REVESTIMENTO MELAMÍNICO BRANCO TEXTURIZADO, INCLUINDO TRILHO, GUARNIÇÃO MADEIRA MACIÇA E MARCO METÁLICO | UNID. | 2 | 141.36 | 1385.01 | 1526.37 | 282.72 | 2770.02 | 3052.74 | 25% | 3815.93 | 0.2898% | 90.11%
50 | COMP. | 2.9.1.41 | ADAPTADOR EM ALUMÍNIO INJETADO PARA CANALETA 73X25MM - 2X1", COR BRANCA REF. DUTOTEC DT47640.00 OU EQUIVALENTE TÉCNICO | UNID. | 46 | 11.93 | 53.75 | 65.68 | 548.78 | 2472.5 | 3021.28 | 25% | 3776.6 | 0.2868% | 90.4%
51 | COMP. | 2.7.2.2 | ALÇAPÃO METÁLICO PARA FORRO DE GESSO 40X40CM | UNID. | 22 | 20.83 | 112.92 | 133.75 | 458.26 | 2484.24 | 2942.5 | 25% | 3678.13 | 0.2793% | 90.68%
52 | COMP. | 2.14.9 | DIFUSOR QUADRADO 3 VIAS EM ALUMÍNIO ANODIZADO C/ CAPTOR DE ACIONAMENTO MANUAL REF. T7 (598x598)mm MOD. DQE-31, TROPICAL OU EQUIVALENTE | UNID. | 3 | 65.89 | 882.24 | 948.13 | 197.67 | 2646.72 | 2844.39 | 25% | 3555.49 | 0.27% | 90.95%
53 | SINAPI | 93567 | ENGENHEIRO DE OBRAS - TURNO 5% | MÊS | 3 | 945.0805 | 0 | 945.08 | 2835.24 | 0 | 2835.24 | 25% | 3544.05 | 0.2691% | 91.22%
54 | COMP. | 2.9.1.38 | SUPORTE PARA EQUIPAMENTOS PARA CANALETA 73MM, COR BRANCA, COM 2 TOMADAS REDONDAS PADRÃO NBR 14136/2012 REF. SUPORTE DUTOTEC DT 61041.00 + TOMADAS DUTOTEC 10A / 250V OU EQUIVALENTES TÉCNICOS | UNID. | 45 | 19.9 | 43.09 | 62.99 | 895.5 | 1939.05 | 2834.55 | 25% | 3543.19 | 0.2691% | 91.49%
55 | COMP. | 2.15.5 | TAMPO INOX COM CUBA DUPLA 181X60CM | UNID. | 1 | 71.94 | 2532.7 | 2604.64 | 71.94 | 2532.7 | 2604.64 | 25% | 3255.8 | 0.2473% | 91.74%
56 | COMP. | 2.14.12 | DIFUSOR QUADRADO 4 VIAS EM ALUMÍNIO ANODIZADO C/ CAPTOR DE ACIONAMENTO MANUAL REF. T9 (694x694)mm MOD. DQE-41, TROPICAL OU EQUIVALENTE | UNID. | 2 | 65.89 | 1171.3 | 1237.19 | 131.78 | 2342.6 | 2474.38 | 25% | 3092.98 | 0.2349% | 91.97%
57 | COMP. | 2.16.7 | LIMPEZA FINAL DE OBRA | M2 | 505 | 3.42 | 1.09 | 4.51 | 1727.1 | 550.45 | 2277.55 | 25% | 2846.94 | 0.2162% | 92.19%
58 | SINAPI | 98302 | PATCH PANEL 24 PORTAS COM TOMADAS RJ-45 CAT.6 P/ RACK 19" | UNID. | 3 | 192.96 | 532.92 | 725.88 | 578.88 | 1598.76 | 2177.64 | 25% | 2722.05 | 0.2067% | 92.39%
59 | COMP. | 2.9.1.48 | RETIRADA (COM CUIDADO), LIMPEZA PARA POSTERIOR REAPROVEITAMENTO DE CANALETA DE ALUMINIO COR NATURAL, COM TAMPA 73MMX25MM | M | 219 | 9.72 | 0.22 | 9.94 | 2128.68 | 48.18 | 2176.86 | 25% | 2721.08 | 0.2066% | 92.6%
60 | COMP. | 2.9.2.4 | SUPORTE PARA EQUIPAMENTOS, COR BRANCA, PARA CANALETA 73MM COM 2 RJ45 CAT 6 KEYSTONE REF. SUPORTE DUTOTEC DT 62242.00 E CONECTOR DUTOTEC KEYSTONE RJ 45 CAT.6 OU EQUIVALENTE TÉCNICO | UNID. | 21 | 19.9 | 83.12 | 103.02 | 417.9 | 1745.52 | 2163.42 | 25% | 2704.28 | 0.2054% | 92.81%
61 | COMP. | 2.14.10 | DIFUSOR QUADRADO 4 VIAS EM ALUMÍNIO ANODIZADO C/ CAPTOR DE ACIONAMENTO MANUAL REF. T8 (623x623)mm MOD. DQE-41, TROPICAL OU EQUIVALENTE | UNID. | 2 | 65.89 | 970.73 | 1036.62 | 131.78 | 1941.46 | 2073.24 | 25% | 2591.55 | 0.1968% | 93%
62 | COMP. | 2.9.1.17 | DISPOSITIVO DE PROTEÇÃO CONTRA SURTOS DE CORRENTE - 20KA-185V | UNID. | 24 | 9.94 | 70.48 | 80.42 | 238.56 | 1691.52 | 1930.08 | 25% | 2412.6 | 0.1832% | 93.19%
63 | COMP. | 2.9.1.26 | RETIRADA, LIMPEZA E RECOLOCAÇÃO DE LUMINÁRIA DE SOBREPOR RESMINI MR 500 | UNID. | 67 | 28.02 | 0.54 | 28.56 | 1877.34 | 36.18 | 1913.52 | 25% | 2391.9 | 0.1816% | 93.37%
64 | COMP. | 2.9.2.10 | PATCH CORD, CAT.6, 2,0M (LÓGICA) - COR AZUL | UNID. | 57 | 3.98 | 29.04 | 33.02 | 226.86 | 1655.28 | 1882.14 | 25% | 2352.68 | 0.1787% | 93.55%
65 | SINAPI | 93655 | MINI DISJUNTOR MONOPLAR, 20A - 4,5KA, PARA TRILHO TIPO DIN | UNID. | 142 | 2.05 | 11.17 | 13.22 | 291.1 | 1586.14 | 1877.24 | 25% | 2346.55 | 0.1782% | 93.72%
66 | SINAPI | 98262 | CABO TELEFÔNICO TIPO CCI 2 PARES 50X4 | M | 510 | 2.03 | 1.62 | 3.65 | 1035.3 | 826.2 | 1861.5 | 25% | 2326.88 | 0.1767% | 93.9%
67 | COMP. | 2.1.8 | DESLOCAMENTO E ARMAZENAMENTO DE EQUIPAMENTOS E MOBILIÁRIOS EXISTENTES | UNID. | 1 | 1368.8 | 355 | 1723.8 | 1368.8 | 355 | 1723.8 | 25% | 2154.75 | 0.1636% | 94.06%
68 | COMP. | 2.16.6 | REALOCAÇÃO DE EQUIPAMENTOS E MOBILIÁRIOS EXISTENTES | UNID. | 1 | 1711 | 0 | 1711 | 1711 | 0 | 1711 | 25% | 2138.75 | 0.1624% | 94.23%
69 | COMP. | 69 | LOCAÇÃO DE CONTAINER ESCRITÓRIO - INSTALAÇÃO EXTERNA AO PRÉDIO | MÊS | 3 | 0 | 570 | 570 | 0 | 1710 | 1710 | 25% | 2137.5 | 0.1623% | 94.39%
70 | COMP. | 70 | REMOÇÃO DE ENTULHOS - LOCAÇÃO DE CAÇAMBA 4M3 | UNID. | 6 | 0 | 280 | 280 | 0 | 1680 | 1680 | 25% | 2100 | 0.1595% | 94.55%
71 | COMP. | 2.14.14 | DIFUSOR QUADRADO 4 VIAS EM ALUMÍNIO ANODIZADO C/ CAPTOR DE ACIONAMENTO MANUAL REF. T3 (356x356)mm MOD. DQE-41, TROPICAL OU EQUIVALENTE | UNID. | 4 | 65.89 | 353.92 | 419.81 | 263.56 | 1415.68 | 1679.24 | 25% | 2099.05 | 0.1594% | 94.71%
72 | COMP. | 2.9.2.9 | PATCH CORD, CAT.6, 1,0M (LÓGICA) - COR AZUL | UNID. | 57 | 3.98 | 25.31 | 29.29 | 226.86 | 1442.67 | 1669.53 | 25% | 2086.91 | 0.1585% | 94.87%
73 | COMP. | 2.9.1.35 | CABO TIPO PP 3X1,5MM² - LIGAÇÃO DAS LUMINÁRIAS | M | 173 | 1.59 | 7.78 | 9.37 | 275.07 | 1345.94 | 1621.01 | 25% | 2026.26 | 0.1539% | 95.02%
74 | COMP. | 74 | ASBUILT | UNID. | 1 | 1620.6 | 0 | 1620.6 | 1620.6 | 0 | 1620.6 | 25% | 2025.75 | 0.1538% | 95.17%
75 | COMP. | 2.7.1.1 | REVESTIMENTO CERÂMICO 30X60CM, INCLUINDO REJUNTAMENTO EPÓXI | M2 | 18 | 24.11 | 65.54 | 89.65 | 433.98 | 1179.72 | 1613.7 | 25% | 2017.13 | 0.1532% | 95.33%
76 | COMP. | 2.15.4 | LAVATÓRIO LOUÇA COM COLUNA SUSPENSA | UNID. | 2 | 46.17 | 744.76 | 790.93 | 92.34 | 1489.52 | 1581.86 | 25% | 1977.33 | 0.1502% | 95.48%
77 | COMP. | 2.5.3.5 | CAIXA MDF, REVESTIMENTO MELAMÍNICO BRANCO TEXTURIZADO PARA EMBUTIR TRILHOS DAS PORTAS DE CORRER | UNID. | 4 | 42.41 | 350 | 392.41 | 169.64 | 1400 | 1569.64 | 25% | 1962.05 | 0.149% | 95.63%
78 | SINAPI | 101390 | TÉCNICO ST - TURNO 10% | MÊS | 3 | 477.22 | 0 | 477.22 | 1431.66 | 0 | 1431.66 | 25% | 1789.58 | 0.1359% | 95.76%
79 | SINAPI | 91930 | CABO UNIPOLAR #6,0MM² FLEXÍVEL HF, LIVRE DE HALOGÊNIO, 70°C 450/750V | M | 150 | 1.61 | 7.57 | 9.18 | 241.5 | 1135.5 | 1377 | 25% | 1721.25 | 0.1307% | 95.89%
80 | COMP. | 2.14.11 | DIFUSOR QUADRADO 3 VIAS EM ALUMÍNIO ANODIZADO C/ CAPTOR DE ACIONAMENTO MANUAL REF. T5 (468x468)mm MOD. DQE-31, TROPICAL OU EQUIVALENTE | UNID. | 2 | 65.89 | 573.03 | 638.92 | 131.78 | 1146.06 | 1277.84 | 25% | 1597.3 | 0.1213% | 96.01%
81 | COMP. | 2.14.32 | POLIA DO VENTILADOR DO FANCOIL PARA ADEQUAÇÃO DA VAZÃO DE INSUFLAMENTO (O INSTALADOR DEVERÁ INSPECIONAR E SELECIONAR A POLIA EM CAMPO) | UNID. | 3 | 87.84 | 329.2 | 417.04 | 263.52 | 987.6 | 1251.12 | 25% | 1563.9 | 0.1188% | 96.13%
82 | COMP. | 2.9.1.36 | PLUG MACHO NOVO PADRÃO - LIGAÇÃO LUMINÁRIAS | UNID. | 115 | 2.85 | 7.93 | 10.78 | 327.75 | 911.95 | 1239.7 | 25% | 1549.63 | 0.1177% | 96.25%
83 | SINAPI | 93654 | MINI DISJUNTOR MONOPLAR, 16A - 4,5KA, PARA TRILHO TIPO DIN | UNID. | 100 | 1.46 | 10.74 | 12.2 | 146 | 1074 | 1220 | 25% | 1525 | 0.1158% | 96.37%
84 | COMP. | 2.5.3.3 | PUXADOR DUPLO INOX 40CM | UNID. | 4 | 29.78 | 269 | 298.78 | 119.12 | 1076 | 1195.12 | 25% | 1493.9 | 0.1134% | 96.48%
85 | SINAPI | 93663 | MINI DISJUNTOR BIPOLAR, 25A - 4,5KA, PARA TRILHO TIPO DIN | UNID. | 19 | 4.1 | 57.51 | 61.61 | 77.9 | 1092.69 | 1170.59 | 25% | 1463.24 | 0.1111% | 96.59%
86 | COMP. | 2.9.2.3 | SUPORTE PARA EQUIPAMENTOS, COR BRANCA, PARA CANALETA 73MM COM 1 RJ45 CAT.6 KEYSTONE REF DUTOTEC DT62242.00 + CONECTOR KEYSTONE RJ 45 CAT.6 OU EQUIVALENTE TÉCNICO | UNID. | 15 | 15.91 | 57.61 | 73.52 | 238.65 | 864.15 | 1102.8 | 25% | 1378.5 | 0.1047% | 96.7%
87 | COMP. | 2.9.1.16 | INTERRUPTOR DE CORRENTE DIFERENCIAL (DR) 2X25 A / 30MA | UNID. | 7 | 9.94 | 145.04 | 154.98 | 69.58 | 1015.28 | 1084.86 | 25% | 1356.08 | 0.103% | 96.8%
88 | COMP. | 2.9.1.37 | TOMADA FÊMEA PARA PLUG NOVO PADRÃO - LIGAÇÃO LUMINÁRIAS | UNID. | 115 | 2.85 | 6.09 | 8.94 | 327.75 | 700.35 | 1028.1 | 25% | 1285.13 | 0.09759% | 96.9%
89 | COMP. | 89 | LIMPEZA PERMANENTE DA OBRA E TRANSPORTES INTERNOS | MÊS | 3 | 342.2 | 0 | 342.2 | 1026.6 | 0 | 1026.6 | 25% | 1283.25 | 0.09745% | 96.99%
90 | COMP. | 2.15.3 | MISTURADOR CLÍNICO MONOCOMANDO - SALA DE LAVAGEM | UNID. | 1 | 17.99 | 991.35 | 1009.34 | 17.99 | 991.35 | 1009.34 | 25% | 1261.68 | 0.09581% | 97.09%
91 | SINAPI | 88485 | APLICAÇÃO DE FUNDO SELADOR ACRÍLICO EM PAREDES, UMA DEMÃO | M2 | 474.33 | 0.81 | 1.3 | 2.11 | 384.21 | 616.63 | 1000.84 | 25% | 1251.05 | 0.09501% | 97.19%
92 | COMP. | 2.15.2 | MISTURADOR CLÍNICO MONOCOMANDO - ANTECÂMARA | UNID. | 1 | 17.99 | 949.35 | 967.34 | 17.99 | 949.35 | 967.34 | 25% | 1209.18 | 0.09183% | 97.28%
93 | COMP. | 2.14.23 | CONTATOR DE POTÊNCIA RT10 - 21A - SIEMENS | UNID. | 2 | 30.74 | 422.99 | 453.73 | 61.48 | 845.98 | 907.46 | 25% | 1134.33 | 0.08614% | 97.36%
94 | SINAPI | 89716 | TUBO CPVC 22MM | M | 36.92 | 2.9 | 21.62 | 24.52 | 107.07 | 798.21 | 905.28 | 25% | 1131.6 | 0.08594% | 97.45%
95 | SINAPI | 93671 | MINI DISJUNTOR TRIPOLAR, 32A - 4,5KA, PARA TRILHO TIPO DIN | UNID. | 11 | 8.49 | 72.73 | 81.22 | 93.39 | 800.03 | 893.42 | 25% | 1116.78 | 0.08481% | 97.53%
96 | COMP. | 2.9.2.5 | SUPORTE PARA EQUIPAMENTOS, COR BRANCA, PARA CANALETA 73MM COM 1 RJ11 KEYSTONE REF. SUPORTE DUTOTEC DT 62242.00 E CONECTOR DUTOTEC KEYSTONE RJ 11 OU EQUIVALENTE TÉCNICO | UNID. | 12 | 15.91 | 57.61 | 73.52 | 190.92 | 691.32 | 882.24 | 25% | 1102.8 | 0.08375% | 97.62%
97 | COMP. | 2.14.34 | MEDIÇÃO E BALANCEAMENTO DAS VAZÕES CONFORME PROJETO | UNID. | 1 | 878.4 | 0 | 878.4 | 878.4 | 0 | 878.4 | 25% | 1098 | 0.08338% | 97.7%
98 | SINAPI | 88484 | APLICAÇÃO DE FUNDO SELADOR ACRÍLICO EM TETO, UMA DEMÃO | M2 | 352.63 | 1.09 | 1.37 | 2.46 | 384.37 | 483.1 | 867.47 | 25% | 1084.34 | 0.08235% | 97.78%
99 | COMP. | 2.9.1.14 | MINI DISJUNTOR TRIPOLAR, CAIXA MOLDADA 100A - 10,0KA-220 VCA | UNID. | 2 | 19.9 | 413.18 | 433.08 | 39.8 | 826.36 | 866.16 | 25% | 1082.7 | 0.08222% | 97.87%
100 | SINAPI | 89713 | TUBO PVC SÉRIE NORMAL 75MM | M | 17.29 | 15.8 | 25.89 | 41.69 | 273.18 | 447.64 | 720.82 | 25% | 901.03 | 0.06843% | 97.93%
101 | COMP. | 2.15.1 | MISTURADOR MONOCOMANDO CROMADO | UNID. | 1 | 17.99 | 690.05 | 708.04 | 17.99 | 690.05 | 708.04 | 25% | 885.05 | 0.06721% | 98%
102 | COMP. | 102 | DESMOBILIZAÇÃO CANTEIRO DE OBRAS | UNID. | 1 | 684.4 | 0 | 684.4 | 684.4 | 0 | 684.4 | 25% | 855.5 | 0.06497% | 98.07%
103 | COMP. | 2.9.1.51 | RETIRADA DE TOMADAS ELÉTRICAS | UNID. | 262 | 2.58 | 0 | 2.58 | 675.96 | 0 | 675.96 | 25% | 844.95 | 0.06417% | 98.13%
104 | COMP. | 2.14.28 | CABO DE FORÇA TIPO PP 4X4,0mm2 - IDENTIFICADO | M | 25 | 2.99 | 22.94 | 25.93 | 74.75 | 573.5 | 648.25 | 25% | 810.31 | 0.06154% | 98.19%
105 | COMP. | 2.14.20 | QUADRO METÁLICO DE COMANDO 300X400X200mm COM PLACA DE MONTAGEM - REF. ELETROPOLL OU EQUIVALENTE TÉCNICO | UNID. | 1 | 109.81 | 525 | 634.81 | 109.81 | 525 | 634.81 | 25% | 793.51 | 0.06026% | 98.25%
106 | COMP. | 2.9.2.19 | RETIRADA DE CIRCUITOS ELÉTRICOS | UNID. | 84 | 7.41 | 0 | 7.41 | 622.44 | 0 | 622.44 | 25% | 778.05 | 0.05909% | 98.31%
107 | SINAPI | 89712 | TUBO PVC SÉRIE NORMAL 50MM | M | 22.05 | 10.73 | 16.58 | 27.31 | 236.6 | 365.59 | 602.19 | 25% | 752.74 | 0.05716% | 98.37%
108 | COMP. | 2.14.25 | RELÊ DE SOBRECARGA 3RU11 - 17- 22A - SIEMENS | UNID. | 2 | 21.97 | 222.5 | 244.47 | 43.94 | 445 | 488.94 | 25% | 611.18 | 0.04641% | 98.41%
109 | SINAPI | 97640 | REMOÇÃO DE FORRO EXISTENTE, DE FORMA MANUAL, SEM REAPROVEITAMENTO | M2 | 352.63 | 1.12 | 0.26 | 1.38 | 394.95 | 91.68 | 486.63 | 25% | 608.29 | 0.04619% | 98.46%
110 | SINAPI | 97637 | REMOÇÃO DE DIVISÓRIAS LEVES, DE FORMA MANUAL, SEM REAPROVEITAMENTO | M2 | 218.26 | 1.75 | 0.45 | 2.2 | 381.96 | 98.22 | 480.17 | 25% | 600.21 | 0.04558% | 98.51%
111 | COMP. | 2.5.3.4 | VISOR VIDRO TEMPERADO 8MM PARA PORTAS | M2 | 2.64 | 19.85 | 160.24 | 180.09 | 52.4 | 423.03 | 475.44 | 25% | 594.3 | 0.04513% | 98.55%
112 | SINAPI | 93664 | MINI DISJUNTOR BIPOLAR, 32A - 4,5KA, PARA TRILHO TIPO DIN | UNID. | 7 | 5.66 | 58.38 | 64.04 | 39.62 | 408.66 | 448.28 | 25% | 560.35 | 0.04255% | 98.59%
113 | SINAPI | 87473 | ALVENARIA DE VEDAÇÃO DE BLOCOS CERÂMICOS, ESPESSURA 14CM | M2 | 6.3 | 20.56 | 47.16 | 67.72 | 129.53 | 297.11 | 426.64 | 25% | 533.3 | 0.0405% | 98.63%
114 | COMP. | 2.9.1.45 | CURVA 90° PARA ELETRODUTO GALVANIZADO 25MM (1") | UNID. | 32 | 2.99 | 10.31 | 13.3 | 95.68 | 329.92 | 425.6 | 25% | 532 | 0.0404% | 98.68%
115 | COMP. | 2.14.6 | DIFUSOR QUADRADO 3 VIAS EM ALUMÍNIO ANODIZADO C/ CAPTOR DE ACIONAMENTO MANUAL REF. T4 (412x412)mm MOD. DQE-31, TROPICAL OU EQUIVALENTE | UNID. | 1 | 65.89 | 356.65 | 422.54 | 65.89 | 356.65 | 422.54 | 25% | 528.18 | 0.04011% | 98.72%
116 | COMP. | 2.14.16 | GRELHA DE RETORNO RETANGULAR P/ FORRO EM ALUMÍNIO ANODIZADO COR DEFINIR EM OBRA REF.: MOD. RHN (1000x500), TROPICAL OU EQUIVALENTE | UNID. | 1 | 52.71 | 366.74 | 419.45 | 52.71 | 366.74 | 419.45 | 25% | 524.31 | 0.03982% | 98.76%
117 | SINAPI | 89353 | REGISTRO DE GAVETA BASE 3/4" | UNID. | 10 | 5.63 | 34.57 | 40.2 | 56.3 | 345.7 | 402 | 25% | 502.5 | 0.03816% | 98.79%
118 | SINAPI | 91925 | CABO FLEXÍVEL PARA INTERLIGAÇÃO COMANDO 1,5mm2 COR PRETO | M | 100 | 0.74 | 3.27 | 4.01 | 74 | 327 | 401 | 25% | 501.25 | 0.03807% | 98.83%
119 | SINAPI | 87530 | MASSA ÚNICA EM ARGAMASSA TRAÇO 1:2:8, PREPARO MANUAL, ESPESSURA DE 20MM, COM EXECUÇÃO DE TALISCAS | M2 | 12.45 | 15.31 | 15.95 | 31.26 | 190.61 | 198.58 | 389.19 | 25% | 486.49 | 0.03694% | 98.87%
120 | SINAPI | 95747 | ELETRODUTO METÁLICO GALVANIZADO 32MM (1.1/4") | M | 7 | 7.25 | 45.11 | 52.36 | 50.75 | 315.77 | 366.52 | 25% | 458.15 | 0.03479% | 98.9%
121 | COMP. | 121 | CONSUMO DE LÓGICA E TELEFONIA | MÊS | 3 | 0 | 120 | 120 | 0 | 360 | 360 | 25% | 450 | 0.03417% | 98.94%
122 | SINAPI | 100856 | ACABAMENTO PARA REGISTRO DE CHUVEIRO E DE GAVETA | UNID. | 10 | 1.95 | 33.43 | 35.38 | 19.5 | 334.3 | 353.8 | 25% | 442.25 | 0.03359% | 98.97%
123 | SINAPI | 89402 | TUBO SOLDÁVEL 25MM | M | 36.83 | 3.19 | 6.13 | 9.32 | 117.49 | 225.77 | 343.26 | 25% | 429.08 | 0.03258% | 99%
124 | COMP. | 2.4.4 | DIVISÓRIA LEVE, FORNECIMENTO E INSTALAÇÃO | M2 | 4.87 | 0 | 69.8 | 69.8 | 0 | 339.93 | 339.93 | 25% | 424.91 | 0.03227% | 99.04%
125 | COMP. | 2.14.29 | RELÊ FALTA E SEQUÊNCIA DE FASE 220V - WEG RMW17-FSF01D65 | UNID. | 1 | 30.74 | 291.4 | 322.14 | 30.74 | 291.4 | 322.14 | 25% | 402.68 | 0.03058% | 99.07%
126 | SINAPI | 91959 | INTERRUPTOR 2 TECLAS SIMPLES (DUPLO) | UNID. | 9 | 14.4 | 21.19 | 35.59 | 129.6 | 190.71 | 320.31 | 25% | 400.39 | 0.03041% | 99.1%
127 | COMP. | 2.9.1.44 | DERIVAÇÃO LATERAL P/ ELETRODUTO - ELETROCALHA | UNID. | 49 | 1.99 | 4.29 | 6.28 | 97.51 | 210.21 | 307.72 | 25% | 384.65 | 0.02921% | 99.13%
128 | COMP. | 2.14.33 | CORREIA DE BORRACHA PARA VENTILADOR DE FANCOIL | UNID. | 3 | 32.94 | 68.88 | 101.82 | 98.82 | 206.64 | 305.46 | 25% | 381.83 | 0.029% | 99.16%
129 | SINAPI | 99805 | LIMPEZA DE PISO CERÂMICO EXISTENTE | M2 | 33.82 | 6.38 | 2.36 | 8.74 | 215.77 | 79.82 | 295.59 | 25% | 369.49 | 0.02806% | 99.18%
130 | SINAPI | 91967 | INTERRUPTOR 3 TECLAS SIMPLES (TRIPLO) | UNID. | 6 | 19.55 | 29.14 | 48.69 | 117.3 | 174.84 | 292.14 | 25% | 365.18 | 0.02773% | 99.21%
131 | COMP. | 131 | PLACA DE SINALIZAÇÃO E SEGURANÇA | UNID. | 15 | 0.86 | 18.42 | 19.28 | 12.9 | 276.3 | 289.2 | 25% | 361.5 | 0.02745% | 99.24%
132 | SINAPI | 91953 | INTERRUPTOR 1 TECLA SIMPLES | UNID. | 12 | 9.28 | 13.21 | 22.49 | 111.36 | 158.52 | 269.88 | 25% | 337.35 | 0.02562% | 99.26%
133 | COMP. | 2.14.35 | EMISSÃO E RECOLHIMENTO DE ART DE EXECUÇÃO | UNID. | 1 | 268.43 | 0 | 268.43 | 268.43 | 0 | 268.43 | 25% | 335.54 | 0.02548% | 99.29%
134 | COMP. | 2.9.2.21 | CERTIFICAÇÃO DE PONTOS RJ45 CAT.6 | UNID. | 59 | 4.52 | 0 | 4.52 | 266.68 | 0 | 266.68 | 25% | 333.35 | 0.02532% | 99.31%
135 | COMP. | 135 | PLACA DE OBRA | M2 | 1 | 30.09 | 236.25 | 266.34 | 30.09 | 236.25 | 266.34 | 25% | 332.93 | 0.02528% | 99.34%
136 | COMP. | 2.8.5 | PERFIL REDUTOR PARA INTERFACE DE PISOS | M | 10.15 | 5.68 | 18.84 | 24.52 | 57.65 | 191.23 | 248.88 | 25% | 311.1 | 0.02363% | 99.36%
137 | COMP. | 137 | CÓPIAS DE PROJETOS | MÊS | 3 | 0 | 80 | 80 | 0 | 240 | 240 | 25% | 300 | 0.02278% | 99.39%
138 | SINAPI | 89641 | JOELHO 90° CPVC 22MM | UNID. | 20 | 3.89 | 7.94 | 11.83 | 77.8 | 158.8 | 236.6 | 25% | 295.75 | 0.02246% | 99.41%
139 | SINAPI | 93670 | MINI DISJUNTOR TRIPOLAR, 25A - 4,5KA, PARA TRILHO TIPO DIN | UNID. | 3 | 6.17 | 71.42 | 77.59 | 18.51 | 214.26 | 232.77 | 25% | 290.96 | 0.0221% | 99.43%
140 | SINAPI | 97622 | DEMOLIÇÃO DE ALVENARIA, DE FORMA MANUAL, SEM REAPROVEITAMENTO | M3 | 4.8675 | 33.69 | 10.73 | 44.42 | 163.99 | 52.23 | 216.21 | 25% | 270.26 | 0.02052% | 99.45%
141 | COMP. | 141 | EXTINTORES PARA INSTALAÇÕES PROVISÓRIAS | UNID. | 1 | 4.28 | 193.27 | 197.55 | 4.28 | 193.27 | 197.55 | 25% | 246.94 | 0.01875% | 99.47%
142 | SINAPI | 93673 | MINI DISJUNTOR TRIPOLAR, 50A - 4,5KA, PARA TRILHO TIPO DIN | UNID. | 2 | 17.65 | 76.47 | 94.12 | 35.3 | 152.94 | 188.24 | 25% | 235.3 | 0.01787% | 99.49%
143 | COMP. | 2.14.26 | RELÊ DE SOBRECARGA 3RU11 - 2,8- 4A - SIEMENS | UNID. | 1 | 21.97 | 158.88 | 180.85 | 21.97 | 158.88 | 180.85 | 25% | 226.06 | 0.01717% | 99.51%
144 | SINAPI | 93661 | MINI DISJUNTOR BIPOLAR, 16A - 4,5KA, PARA TRILHO TIPO DIN | UNID. | 3 | 2.95 | 56.62 | 59.57 | 8.85 | 169.86 | 178.71 | 25% | 223.39 | 0.01696% | 99.52%
145 | SINAPI | 89717 | TUBO CPVC 28MM | M | 4.57 | 3.42 | 34.38 | 37.8 | 15.63 | 157.12 | 172.75 | 25% | 215.94 | 0.0164% | 99.54%
146 | SINAPI | 96373 | INSTALAÇÃO DE REFORÇO METÁLICO EM PAREDE DRYWALL | M | 14.54 | 1.25 | 10.35 | 11.6 | 18.18 | 150.49 | 168.66 | 25% | 210.83 | 0.01601% | 99.55%
147 | SINAPI | 89644 | JOELHO 90° DE TRANSIÇÃO CPVC 22MM X 1/2" | UNID. | 7 | 3.88 | 19.85 | 23.73 | 27.16 | 138.95 | 166.11 | 25% | 207.64 | 0.01577% | 99.57%
148 | COMP. | 2.14.24 | CONTATOR DE POTÊNCIA RT10 - 5A - SIEMENS | UNID. | 1 | 30.74 | 133.44 | 164.18 | 30.74 | 133.44 | 164.18 | 25% | 205.23 | 0.01559% | 99.59%
149 | COMP. | 2.14.31 | BLOCO DE CONTATO PARA CONTATORA WEG CDM-25 | UNID. | 1 | 30.74 | 132.9 | 163.64 | 30.74 | 132.9 | 163.64 | 25% | 204.55 | 0.01553% | 99.6%
150 | SINAPI | 89362 | JOELHO 90° SOLDÁVEL 25MM | UNID. | 21 | 4.25 | 3.33 | 7.58 | 89.25 | 69.93 | 159.18 | 25% | 198.98 | 0.01511% | 99.62%
151 | SINAPI | 93669 | MINI DISJUNTOR TRIPOLAR, 20A - 4,5KA, PARA TRILHO TIPO DIN | UNID. | 2 | 6.17 | 71.42 | 77.59 | 12.34 | 142.84 | 155.18 | 25% | 193.98 | 0.01473% | 99.63%
152 | COMP. | 2.14.30 | CONECTORES, ETIQUETAS DE IDENTIFICAÇÃO E ACESSÓRIOS PARA MONTAGEM DO QUADRO | UNID. | 1 | 35.13 | 120 | 155.13 | 35.13 | 120 | 155.13 | 25% | 193.91 | 0.01473% | 99.65%
153 | COMP. | 153 | MATERIAL CONSUMO ESCRITÓRIO | MÊS | 3 | 0 | 50 | 50 | 0 | 150 | 150 | 25% | 187.5 | 0.01424% | 99.66%
154 | COMP. | 2.10.2.2 | CAIXA SIFONADA 250X230X75MM | UNID. | 1 | 17.99 | 127.41 | 145.4 | 17.99 | 127.41 | 145.4 | 25% | 181.75 | 0.0138% | 99.67%
155 | SINAPI | 89396 | JOELHO 90° SOLDÁVEL COM BUCHA DE LATÃO 25MM X 1/2" | UNID. | 7 | 5.63 | 15.08 | 20.71 | 39.41 | 105.56 | 144.97 | 25% | 181.21 | 0.01376% | 99.69%
156 | COMP. | 2.14.21 | DISJUNTOR TRIPOLAR CURVA C - 16A - 5SX1 - SIEMENS | UNID. | 2 | 5.97 | 66.15 | 72.12 | 11.94 | 132.3 | 144.24 | 25% | 180.3 | 0.01369% | 99.7%
157 | SINAPI | 89451 | TUBO SOLDÁVEL 75MM | M | 2.4 | 1.16 | 55.5 | 56.66 | 2.78 | 133.2 | 135.98 | 25% | 169.98 | 0.01291% | 99.71%
158 | SINAPI | 97644 | REMOÇÃO DE PORTAS, DE FORMA MANUAL, SEM REAPROVEITAMENTO | M2 | 18.48 | 5.52 | 1.61 | 7.13 | 102.01 | 29.75 | 131.76 | 25% | 164.7 | 0.01251% | 99.73%
159 | SINAPI | 87871 | CHAPISCO APLICADO EM ALVENARIAS INTERNAS, COM DESEMPENADEIRA DENTADA. ARGAMASSA INDUSTRIALIZADA COM PREPARO MANUAL | M2 | 12.45 | 3.14 | 7.39 | 10.53 | 39.09 | 92.01 | 131.1 | 25% | 163.88 | 0.01245% | 99.74%
160 | COMP. | 2.10.2.1 | CAIXA SIFONADA 150X150X50MM | UNID. | 2 | 10.79 | 52.55 | 63.34 | 21.58 | 105.1 | 126.68 | 25% | 158.35 | 0.01203% | 99.75%
161 | COMP. | 2.9.1.52 | RETIRADA DE QUADROS ELÉTRICOS | UNID. | 7 | 17.17 | 0 | 17.17 | 120.19 | 0 | 120.19 | 25% | 150.24 | 0.01141% | 99.76%
162 | COMP. | 2.9.2.20 | RETIRADA DE TOMADAS DE TELECOMUNICAÇÕES | UNID. | 45 | 2.58 | 0 | 2.58 | 116.1 | 0 | 116.1 | 25% | 145.13 | 0.01102% | 99.77%
163 | SINAPI | 89801 | JOELHO 90º SÉRIE NORMAL 50MM | UNID. | 16 | 1.11 | 5.84 | 6.95 | 17.76 | 93.44 | 111.2 | 25% | 139 | 0.01056% | 99.78%
164 | SINAPI | 95803 | CAIXA TIPO CONDULETE COM TAMPA CEGA Ø 32MM (1.1/4") | UNID. | 2 | 18.58 | 34.72 | 53.3 | 37.16 | 69.44 | 106.6 | 25% | 133.25 | 0.01012% | 99.79%
165 | COMP. | 2.9.2.18 | ESPELHO 100MMX50MM EM COR BRANCA COM 1 CONECTOR FÊMEA (TOMADA ) RJ 45 CAT.6 | UNID. | 2 | 19.73 | 29.9 | 49.63 | 39.46 | 59.8 | 99.26 | 25% | 124.08 | 0.009423% | 99.8%
166 | COMP. | 2.10.2.15 | TAMPA CEGA REDONDA DE ALUMÍNIO 250MM | UNID. | 1 | 1.56 | 97.03 | 98.59 | 1.56 | 97.03 | 98.59 | 25% | 123.24 | 0.009359% | 99.81%
167 | COMP. | 2.9.1.33 | TOMADA INDUSTRIAL DE SOBREPOR TIPO STECK 32 A 2P+T-250V | UNID. | 1 | 19.73 | 72.65 | 92.38 | 19.73 | 72.65 | 92.38 | 25% | 115.48 | 0.00877% | 99.82%
168 | SINAPI | 89732 | JOELHO 45º SÉRIE NORMAL 50MM | UNID. | 8 | 3.67 | 7.27 | 10.94 | 29.36 | 58.16 | 87.52 | 25% | 109.4 | 0.008308% | 99.83%
169 | SINAPI | 91996 | ESPELHO DE PVC BRANCO 4X2" (100X50MM) PARA CAIXA DE PASSAGEM COM 1 TOMADA 2P+T 10 A - 250V PADRÃO NBR 14136 | UNID. | 3 | 11.86 | 14.83 | 26.69 | 35.58 | 44.49 | 80.07 | 25% | 100.09 | 0.007601% | 99.84%
170 | COMP. | 2.1.5 | REMOÇÃO DE TAMPO E ACESSÓRIOS, DE FORMA MANUAL, SEM REAPROVEITAMENTO | UNID. | 3 | 25.67 | 0 | 25.67 | 77.01 | 0 | 77.01 | 25% | 96.26 | 0.00731% | 99.85%
171 | COMP. | 171 | CÓPIAS DE DOCUMENTOS | MÊS | 3 | 0 | 25 | 25 | 0 | 75 | 75 | 25% | 93.75 | 0.00712% | 99.85%
172 | COMP. | 2.10.2.3 | GRELHA QUADRADA CROMADA 150MM | UNID. | 2 | 1.8 | 35.47 | 37.27 | 3.6 | 70.94 | 74.54 | 25% | 93.18 | 0.007076% | 99.86%
173 | SINAPI | 93668 | MINI DISJUNTOR TRIPOLAR, 16A - 4,5KA, PARA TRILHO TIPO DIN | UNID. | 1 | 4.42 | 70.1 | 74.52 | 4.42 | 70.1 | 74.52 | 25% | 93.15 | 0.007074% | 99.87%
174 | SINAPI | 89403 | TUBO SOLDÁVEL 32MM | M | 4.49 | 3.77 | 12.8 | 16.57 | 16.93 | 57.47 | 74.4 | 25% | 93 | 0.007063% | 99.87%
175 | SINAPI | 89660 | LUVA DE TRANSIÇÃO CPVC 22MM X 1/2" | UNID. | 10 | 2.6 | 4.75 | 7.35 | 26 | 47.5 | 73.5 | 25% | 91.88 | 0.006978% | 99.88%
176 | COMP. | 2.10.2.9 | JUNÇÃO SIMPLES SÉRIE NORMAL 100X50MM | UNID. | 2 | 6.65 | 27.65 | 34.3 | 13.3 | 55.3 | 68.6 | 25% | 85.75 | 0.006512% | 99.89%
177 | SINAPI | 89705 | TÊ DE REDUÇÃO CPVC 28MM X 22MM | UNID. | 3 | 6.09 | 16.21 | 22.3 | 18.27 | 48.63 | 66.9 | 25% | 83.63 | 0.006351% | 99.89%
178 | SINAPI | 89714 | TUBO PVC SÉRIE NORMAL 100MM | M | 1.17 | 20.87 | 31.96 | 52.83 | 24.42 | 37.39 | 61.81 | 25% | 77.26 | 0.005867% | 99.9%
179 | COMP. | 179 | MEDICAMENTOS | MÊS | 3 | 0 | 20 | 20 | 0 | 60 | 60 | 25% | 75 | 0.005696% | 99.91%
180 | SINAPI | 89383 | ADAPTADOR SOLDÁVEL CURTO COM BOLSA E ROSCA PARA REGISTRO 25MM X 3/4" | UNID. | 10 | 2.83 | 3.14 | 5.97 | 28.3 | 31.4 | 59.7 | 25% | 74.63 | 0.005668% | 99.91%
181 | COMP. | 2.10.2.12 | PROLONGAMENTO PARA CAIXA SIFONADA 250X200MM | UNID. | 1 | 5.4 | 52.25 | 57.65 | 5.4 | 52.25 | 57.65 | 25% | 72.06 | 0.005472% | 99.92%
182 | SINAPI | 89400 | TÊ DE REDUÇÃO SOLDÁVEL 32MM X 25MM | UNID. | 3 | 6.71 | 12.48 | 19.19 | 20.13 | 37.44 | 57.57 | 25% | 71.96 | 0.005465% | 99.92%
183 | COMP. | 2.10.2.18 | TÊ SÉRIE NORMAL 75X50MM | UNID. | 2 | 6.12 | 22.62 | 28.74 | 12.24 | 45.24 | 57.48 | 25% | 71.85 | 0.005456% | 99.93%
184 | SINAPI | 91996 | TOMADA 2P+T 250V-10 AMPERES | UNID. | 2 | 11.86 | 14.83 | 26.69 | 23.72 | 29.66 | 53.38 | 25% | 66.73 | 0.005068% | 99.93%
185 | SINAPI | 93656 | MINI DISJUNTOR MONOPLAR, 25A - 4,5KA, PARA TRILHO TIPO DIN | UNID. | 4 | 2.05 | 11.17 | 13.22 | 8.2 | 44.68 | 52.88 | 25% | 66.1 | 0.00502% | 99.94%
186 | COMP. | 2.10.2.10 | JUNÇÃO SIMPLES SÉRIE NORMAL 75X50MM | UNID. | 2 | 2.88 | 22.1 | 24.98 | 5.76 | 44.2 | 49.96 | 25% | 62.45 | 0.004743% | 99.94%
187 | COMP. | 2.9.1.49 | RETIRADA DE INTERRUPTORES | UNID. | 19 | 2.58 | 0 | 2.58 | 49.02 | 0 | 49.02 | 25% | 61.28 | 0.004654% | 99.95%
188 | COMP. | 2.14.22 | DISJUNTOR MONOPOLAR CURVA C - 6A - 5SX1 - SIEMENS | UNID. | 1 | 5.97 | 38.68 | 44.65 | 5.97 | 38.68 | 44.65 | 25% | 55.81 | 0.004238% | 99.95%
189 | SINAPI | 93658 | MINI DISJUNTOR MONOPLAR, 40A - 4,5KA, PARA TRILHO TIPO DIN | UNID. | 2 | 4.2 | 16.66 | 20.86 | 8.4 | 33.32 | 41.72 | 25% | 52.15 | 0.00396% | 99.95%
190 | SINAPI | 89784 | TÊ SÉRIE NORMAL 50MM | UNID. | 2 | 4.79 | 14.85 | 19.64 | 9.58 | 29.7 | 39.28 | 25% | 49.1 | 0.003729% | 99.96%
191 | SINAPI | 91945 | ESPELHO CEGO 4X2" COR BRANCA | UNID. | 4 | 3.33 | 4.99 | 8.32 | 13.32 | 19.96 | 33.28 | 25% | 41.6 | 0.003159% | 99.96%
192 | SINAPI | 89786 | TÊ SÉRIE NORMAL 75MM | UNID. | 1 | 7.04 | 26.18 | 33.22 | 7.04 | 26.18 | 33.22 | 25% | 41.53 | 0.003154% | 99.96%
193 | SINAPI | 89395 | TÊ SOLDÁVEL 25MM | UNID. | 3 | 5.65 | 5.07 | 10.72 | 16.95 | 15.21 | 32.16 | 25% | 40.2 | 0.003053% | 99.97%
194 | SINAPI | 89711 | TUBO PVC SÉRIE NORMAL 40MM | M | 1.79 | 8.47 | 9.15 | 17.62 | 15.16 | 16.38 | 31.54 | 25% | 39.43 | 0.002994% | 99.97%
195 | SINAPI | 89557 | REDUÇÃO EXCÊNTRICA SÉRIE NORMAL 100X75MM | UNID. | 1 | 2.65 | 27.67 | 30.32 | 2.65 | 27.67 | 30.32 | 25% | 37.9 | 0.002878% | 99.97%
196 | COMP. | 2.10.2.6 | JOELHO 90º SÉRIE NORMAL 40MM COM BOLSAS LISAS | UNID. | 4 | 2.7 | 4.83 | 7.53 | 10.8 | 19.32 | 30.12 | 25% | 37.65 | 0.002859% | 99.98%
197 | SINAPI | 89805 | JOELHO 90º SÉRIE NORMAL 75MM | UNID. | 2 | 2.24 | 12.1 | 14.34 | 4.48 | 24.2 | 28.68 | 25% | 35.85 | 0.002723% | 99.98%
198 | COMP. | 2.10.2.11 | PROLONGAMENTO PARA CAIXA SIFONADA 150X150MM | UNID. | 2 | 2.88 | 10.88 | 13.76 | 5.76 | 21.76 | 27.52 | 25% | 34.4 | 0.002612% | 99.98%
199 | SINAPI | 87622 | NIVELAMENTO DE PISO | M2 | 0.85 | 11.03 | 20.6 | 31.63 | 9.38 | 17.51 | 26.89 | 25% | 33.61 | 0.002552% | 99.98%
200 | COMP. | 2.1.7 | REMOÇÃO DE ARMÁRIO BAIXO, DE FORMA MANUAL, SEM REAPROVEIRAMENTO | UNID. | 1 | 25.67 | 0 | 25.67 | 25.67 | 0 | 25.67 | 25% | 32.09 | 0.002437% | 99.99%
201 | SINAPI | 89697 | TÊ CPVC 22MM | UNID. | 2 | 5.15 | 7.56 | 12.71 | 10.3 | 15.12 | 25.42 | 25% | 31.78 | 0.002413% | 99.99%
202 | SINAPI | 89380 | LUVA DE REDUÇÃO SOLDÁVEL 32MM X 25MM | UNID. | 2 | 2.82 | 6.86 | 9.68 | 5.64 | 13.72 | 19.36 | 25% | 24.2 | 0.001838% | 99.99%
203 | COMP. | 2.9.2.2 | BUCHA DE REDUÇÃO 1"X3/4", REF. DUTOTEC DT48089.00 OU EQUIVALENTE TÉCNICO | UNID. | 4 | 1.99 | 2.82 | 4.81 | 7.96 | 11.28 | 19.24 | 25% | 24.05 | 0.001826% | 99.99%
204 | COMP. | 2.9.1.42 | CAIXA DE PASSAGEM DE EMBUTIR 100MMX50MM | UNID. | 3 | 2.85 | 2.17 | 5.02 | 8.55 | 6.51 | 15.06 | 25% | 18.83 | 0.00143% | 99.99%
205 | SINAPI | 89664 | CURVA DE TRANSPOSIÇÃO CPVC 22MM | UNID. | 1 | 2.59 | 12.24 | 14.83 | 2.59 | 12.24 | 14.83 | 25% | 18.54 | 0.001408% | 100%
206 | COMP. | 2.10.2.14 | REDUÇÃO EXCÊNTRICA SÉRIE NORMAL 75X50MM | UNID. | 1 | 2.52 | 11.15 | 13.67 | 2.52 | 11.15 | 13.67 | 25% | 17.09 | 0.001298% | 100%
207 | COMP. | 2.10.2.4 | JOELHO 45º SÉRIE NORMAL 40MM COM BOLSAS LISAS | UNID. | 2 | 1.8 | 4.83 | 6.63 | 3.6 | 9.66 | 13.26 | 25% | 16.58 | 0.001259% | 100%
208 | SINAPI | 97663 | REMOÇÃO DE LAVATÓRIO, DE FORMA MANUAL, SEM REAPROVEITAMENTO | UNID. | 1 | 7.37 | 2.09 | 9.46 | 7.37 | 2.09 | 9.46 | 25% | 11.83 | 0.0008984% | 100%
209 | SINAPI | 89759 | BUCHA DE REDUÇÃO CPVC 28MM X 22MM | UNID. | 1 | 1.83 | 5.15 | 6.98 | 1.83 | 5.15 | 6.98 | 25% | 8.73 | 0.000663% | 100%
1316802.33
796202.28